## database
Case Number | Ambient Temperature (C) | Relative Humidity (%) | Brine Temperature (C) | Brine Flowrate (L/hr/pan) | Speed (m/s) | Tray length (m) | Tray Width (m) | Spacing (m) | Evaporation rate L/hr.pan | Outlet Brine Temperature [C] | Outlet relative humidity % | Outlet Air temperature | Heating power W | Fan power W | Fan Power Modif W
1 | 20 | 40 | 25 | 4 | 3.5 | 0.6 | 0.6 | 0.032 | 0.1521 | 15.42 | 44.401 | 19.7166 | 20.5518 | 1.4486 | 1.4486
2 | 20 | 45 | 25 | 4 | 3.5 | 0.6 | 0.6 | 0.032 | 0.14063 | 15.8893 | 49.0948 | 19.7522 | 20.5518 | 1.4486 | 1.4486
3 | 20 | 50 | 25 | 4 | 3.5 | 0.6 | 0.6 | 0.032 | 0.12922 | 16.3539 | 53.772 | 19.7874 | 20.5518 | 1.4486 | 1.4486
4 | 20 | 55 | 25 | 4 | 3.5 | 0.6 | 0.6 | 0.032 | 0.1179 | 16.8138 | 58.4332 | 19.8222 | 20.5518 | 1.4486 | 1.4486
5 | 20 | 60 | 25 | 4 | 3.5 | 0.6 | 0.6 | 0.032 | 0.10664 | 17.2691 | 63.0784 | 19.8566 | 20.5518 | 1.4486 | 1.4486
6 | 20 | 65 | 25 | 4 | 3.5 | 0.6 | 0.6 | 0.032 | 0.095459 | 17.7199 | 67.7083 | 19.8906 | 20.5518 | 1.4486 | 1.4486
7 | 20 | 70 | 25 | 4 | 3.5 | 0.6 | 0.6 | 0.032 | 0.084351 | 18.1662 | 72.3231 | 19.9243 | 20.5518 | 1.4486 | 1.4486
8 | 20 | 75 | 25 | 4 | 3.5 | 0.6 | 0.6 | 0.032 | 0.07332 | 18.6082 | 76.9234 | 19.9575 | 20.5518 | 1.4486 | 1.4486
9 | 20 | 80 | 25 | 4 | 3.5 | 0.6 | 0.6 | 0.032 | 0.062368 | 19.046 | 81.5097 | 19.9903 | 20.5518 | 1.4486 | 1.4486
10 | 20 | 40 | 25 | 5 | 3.5 | 0.6 | 0.6 | 0.032 | 0.16345 | 15.8446 | 44.5698 | 19.755 | 25.6897 | 1.4486 | 1.4486
11 | 20 | 45 | 25 | 5 | 3.5 | 0.6 | 0.6 | 0.032 | 0.15156 | 16.2871 | 49.2484 | 19.7883 | 25.6897 | 1.4486 | 1.4486
12 | 20 | 50 | 25 | 5 | 3.5 | 0.6 | 0.6 | 0.032 | 0.13974 | 16.7258 | 53.9115 | 19.8213 | 25.6897 | 1.4486 | 1.4486
13 | 20 | 55 | 25 | 5 | 3.5 | 0.6 | 0.6 | 0.032 | 0.12798 | 17.1608 | 58.5593 | 19.8539 | 25.6897 | 1.4486 | 1.4486
14 | 20 | 60 | 25 | 5 | 3.5 | 0.6 | 0.6 | 0.032 | 0.11628 | 17.5922 | 63.1923 | 19.8862 | 25.6897 | 1.4486 | 1.4486
15 | 20 | 65 | 25 | 5 | 3.5 | 0.6 | 0.6 | 0.032 | 0.10466 | 18.0199 | 67.8109 | 19.9181 | 25.6897 | 1.4486 | 1.4486
16 | 20 | 70 | 25 | 5 | 3.5 | 0.6 | 0.6 | 0.032 | 0.093089 | 18.4441 | 72.4152 | 19.9497 | 25.6897 | 1.4486 | 1.4486
17 | 20 | 75 | 25 | 5 | 3.5 | 0.6 | 0.6 | 0.032 | 0.081593 | 18.865 | 77.0058 | 19.981 | 25.6897 | 1.4486 | 1.4486
18 | 20 | 80 | 25 | 5 | 3.5 | 0.6 | 0.6 | 0.032 | 0.070164 | 19.2828 | 81.5833 | 20.0118 | 25.6897 | 1.4486 | 1.4486
19 | 20 | 40 | 25 | 6 | 3.5 | 0.6 | 0.6 | 0.032 | 0.17337 | 16.2969 | 44.7186 | 19.7879 | 30.8277 | 1.4486 | 1.4486
20 | 20 | 45 | 25 | 6 | 3.5 | 0.6 | 0.6 | 0.032 | 0.16112 | 16.7128 | 49.3839 | 19.8192 | 30.8277 | 1.4486 | 1.4486
21 | 20 | 50 | 25 | 6 | 3.5 | 0.6 | 0.6 | 0.032 | 0.14894 | 17.1256 | 54.0346 | 19.8503 | 30.8277 | 1.4486 | 1.4486
22 | 20 | 55 | 25 | 6 | 3.5 | 0.6 | 0.6 | 0.032 | 0.1368 | 17.5356 | 58.6709 | 19.8811 | 30.8277 | 1.4486 | 1.4486
23 | 20 | 60 | 25 | 6 | 3.5 | 0.6 | 0.6 | 0.032 | 0.12473 | 17.9426 | 63.2932 | 19.9116 | 30.8277 | 1.4486 | 1.4486
24 | 20 | 65 | 25 | 6 | 3.5 | 0.6 | 0.6 | 0.032 | 0.1127 | 18.3469 | 67.9016 | 19.9418 | 30.8277 | 1.4486 | 1.4486
25 | 20 | 70 | 25 | 6 | 3.5 | 0.6 | 0.6 | 0.032 | 0.10074 | 18.7485 | 72.4966 | 19.9717 | 30.8277 | 1.4486 | 1.4486
26 | 20 | 75 | 25 | 6 | 3.5 | 0.6 | 0.6 | 0.032 | 0.08883 | 19.1476 | 77.0788 | 20.0013 | 30.8277 | 1.4486 | 1.4486
27 | 20 | 80 | 25 | 6 | 3.5 | 0.6 | 0.6 | 0.032 | 0.076984 | 19.5446 | 81.6485 | 20.0305 | 30.8277 | 1.4486 | 1.4486
28 | 20 | 40 | 30 | 4 | 3.5 | 0.6 | 0.6 | 0.032 | 0.18302 | 15.7227 | 44.9193 | 19.7995 | 41.1036 | 1.4486 | 1.4486
29 | 20 | 45 | 30 | 4 | 3.5 | 0.6 | 0.6 | 0.032 | 0.17179 | 16.1868 | 49.5944 | 19.8342 | 41.1036 | 1.4486 | 1.4486
30 | 20 | 50 | 30 | 4 | 3.5 | 0.6 | 0.6 | 0.032 | 0.16064 | 16.6464 | 54.2537 | 19.8685 | 41.1036 | 1.4486 | 1.4486
31 | 20 | 55 | 30 | 4 | 3.5 | 0.6 | 0.6 | 0.032 | 0.14955 | 17.1013 | 58.8973 | 19.9024 | 41.1036 | 1.4486 | 1.4486
32 | 20 | 60 | 30 | 4 | 3.5 | 0.6 | 0.6 | 0.032 | 0.13854 | 17.5519 | 63.5255 | 19.9359 | 41.1036 | 1.4486 | 1.4486
33 | 20 | 65 | 30 | 4 | 3.5 | 0.6 | 0.6 | 0.032 | 0.1276 | 17.9981 | 68.1391 | 19.969 | 41.1036 | 1.4486 | 1.4486
34 | 20 | 70 | 30 | 4 | 3.5 | 0.6 | 0.6 | 0.032 | 0.11674 | 18.44 | 72.7383 | 20.0017 | 41.1036 | 1.4486 | 1.4486
35 | 20 | 75 | 30 | 4 | 3.5 | 0.6 | 0.6 | 0.032 | 0.10595 | 18.8778 | 77.3236 | 20.034 | 41.1036 | 1.4486 | 1.4486
36 | 20 | 80 | 30 | 4 | 3.5 | 0.6 | 0.6 | 0.032 | 0.095245 | 19.3118 | 81.8956 | 20.0658 | 41.1036 | 1.4486 | 1.4486
37 | 20 | 40 | 30 | 5 | 3.5 | 0.6 | 0.6 | 0.032 | 0.20098 | 16.3231 | 45.1998 | 19.8538 | 51.3795 | 1.4486 | 1.4486
38 | 20 | 45 | 30 | 5 | 3.5 | 0.6 | 0.6 | 0.032 | 0.18939 | 16.759 | 49.8561 | 19.8861 | 51.3795 | 1.4486 | 1.4486
39 | 20 | 50 | 30 | 5 | 3.5 | 0.6 | 0.6 | 0.032 | 0.17786 | 17.1913 | 54.4977 | 19.918 | 51.3795 | 1.4486 | 1.4486
40 | 20 | 55 | 30 | 5 | 3.5 | 0.6 | 0.6 | 0.032 | 0.16639 | 17.6201 | 59.1248 | 19.9496 | 51.3795 | 1.4486 | 1.4486
41 | 20 | 60 | 30 | 5 | 3.5 | 0.6 | 0.6 | 0.032 | 0.15499 | 18.0453 | 63.7377 | 19.9808 | 51.3795 | 1.4486 | 1.4486
42 | 20 | 65 | 30 | 5 | 3.5 | 0.6 | 0.6 | 0.032 | 0.14365 | 18.4673 | 68.3368 | 20.0117 | 51.3795 | 1.4486 | 1.4486
43 | 20 | 70 | 30 | 5 | 3.5 | 0.6 | 0.6 | 0.032 | 0.13238 | 18.886 | 72.9225 | 20.0423 | 51.3795 | 1.4486 | 1.4486
44 | 20 | 75 | 30 | 5 | 3.5 | 0.6 | 0.6 | 0.032 | 0.12118 | 19.302 | 77.4951 | 20.0725 | 51.3795 | 1.4486 | 1.4486
45 | 20 | 80 | 30 | 5 | 3.5 | 0.6 | 0.6 | 0.032 | 0.11004 | 19.7155 | 82.0555 | 20.1022 | 51.3795 | 1.4486 | 1.4486
46 | 20 | 40 | 30 | 6 | 3.5 | 0.6 | 0.6 | 0.032 | 0.21688 | 16.9667 | 45.4506 | 19.9003 | 61.6553 | 1.4486 | 1.4486
47 | 20 | 45 | 30 | 6 | 3.5 | 0.6 | 0.6 | 0.032 | 0.20497 | 17.3752 | 50.0907 | 19.9306 | 61.6553 | 1.4486 | 1.4486
48 | 20 | 50 | 30 | 6 | 3.5 | 0.6 | 0.6 | 0.032 | 0.19312 | 17.7809 | 54.717 | 19.9606 | 61.6553 | 1.4486 | 1.4486
49 | 20 | 55 | 30 | 6 | 3.5 | 0.6 | 0.6 | 0.032 | 0.18132 | 18.1838 | 59.3295 | 19.9902 | 61.6553 | 1.4486 | 1.4486
50 | 20 | 60 | 30 | 6 | 3.5 | 0.6 | 0.6 | 0.032 | 0.16957 | 18.5843 | 63.9287 | 20.0196 | 61.6553 | 1.4486 | 1.4486
51 | 20 | 65 | 30 | 6 | 3.5 | 0.6 | 0.6 | 0.032 | 0.15789 | 18.9821 | 68.5151 | 20.0486 | 61.6553 | 1.4486 | 1.4486
52 | 20 | 70 | 30 | 6 | 3.5 | 0.6 | 0.6 | 0.032 | 0.14625 | 19.3779 | 73.0887 | 20.0773 | 61.6553 | 1.4486 | 1.4486
53 | 20 | 75 | 30 | 6 | 3.5 | 0.6 | 0.6 | 0.032 | 0.13467 | 19.7719 | 77.6503 | 20.1057 | 61.6553 | 1.4486 | 1.4486
54 | 20 | 80 | 30 | 6 | 3.5 | 0.6 | 0.6 | 0.032 | 0.12316 | 20.1641 | 82.2007 | 20.1336 | 61.6553 | 1.4486 | 1.4486
55 | 20 | 40 | 35 | 4 | 3.5 | 0.6 | 0.6 | 0.032 | 0.21636 | 15.9922 | 45.5176 | 19.8721 | 61.6553 | 1.4486 | 1.4486
56 | 20 | 45 | 35 | 4 | 3.5 | 0.6 | 0.6 | 0.032 | 0.20535 | 16.4518 | 50.1761 | 19.906 | 61.6553 | 1.4486 | 1.4486
57 | 20 | 50 | 35 | 4 | 3.5 | 0.6 | 0.6 | 0.032 | 0.19442 | 16.9069 | 54.8193 | 19.9395 | 61.6553 | 1.4486 | 1.4486
58 | 20 | 55 | 35 | 4 | 3.5 | 0.6 | 0.6 | 0.032 | 0.18355 | 17.3577 | 59.4471 | 19.9726 | 61.6553 | 1.4486 | 1.4486
59 | 20 | 60 | 35 | 4 | 3.5 | 0.6 | 0.6 | 0.032 | 0.17276 | 17.804 | 64.0604 | 20.0053 | 61.6553 | 1.4486 | 1.4486
60 | 20 | 65 | 35 | 4 | 3.5 | 0.6 | 0.6 | 0.032 | 0.16204 | 18.2461 | 68.6594 | 20.0376 | 61.6553 | 1.4486 | 1.4486
61 | 20 | 70 | 35 | 4 | 3.5 | 0.6 | 0.6 | 0.032 | 0.1514 | 18.6843 | 73.2444 | 20.0696 | 61.6553 | 1.4486 | 1.4486
62 | 20 | 75 | 35 | 4 | 3.5 | 0.6 | 0.6 | 0.032 | 0.14083 | 19.1185 | 77.816 | 20.1011 | 61.6553 | 1.4486 | 1.4486
63 | 20 | 80 | 35 | 4 | 3.5 | 0.6 | 0.6 | 0.032 | 0.13034 | 19.5494 | 82.3747 | 20.1321 | 61.6553 | 1.4486 | 1.4486
64 | 20 | 40 | 35 | 5 | 3.5 | 0.6 | 0.6 | 0.032 | 0.2417 | 16.7457 | 45.9308 | 19.9405 | 77.0692 | 1.4486 | 1.4486
65 | 20 | 45 | 35 | 5 | 3.5 | 0.6 | 0.6 | 0.032 | 0.23038 | 17.1758 | 50.5677 | 19.9718 | 77.0692 | 1.4486 | 1.4486
66 | 20 | 50 | 35 | 5 | 3.5 | 0.6 | 0.6 | 0.032 | 0.21912 | 17.6025 | 55.1901 | 20.0028 | 77.0692 | 1.4486 | 1.4486
67 | 20 | 55 | 35 | 5 | 3.5 | 0.6 | 0.6 | 0.032 | 0.20793 | 18.0258 | 59.7986 | 20.0335 | 77.0692 | 1.4486 | 1.4486
68 | 20 | 60 | 35 | 5 | 3.5 | 0.6 | 0.6 | 0.032 | 0.19679 | 18.4458 | 64.3935 | 20.0639 | 77.0692 | 1.4486 | 1.4486
69 | 20 | 65 | 35 | 5 | 3.5 | 0.6 | 0.6 | 0.032 | 0.18572 | 18.8628 | 68.9751 | 20.0939 | 77.0692 | 1.4486 | 1.4486
70 | 20 | 70 | 35 | 5 | 3.5 | 0.6 | 0.6 | 0.032 | 0.17472 | 19.2768 | 73.544 | 20.1235 | 77.0692 | 1.4486 | 1.4486
71 | 20 | 75 | 35 | 5 | 3.5 | 0.6 | 0.6 | 0.032 | 0.16377 | 19.6884 | 78.1004 | 20.1527 | 77.0692 | 1.4486 | 1.4486
72 | 20 | 80 | 35 | 5 | 3.5 | 0.6 | 0.6 | 0.032 | 0.15289 | 20.0986 | 82.6449 | 20.1815 | 77.0692 | 1.4486 | 1.4486
73 | 20 | 40 | 35 | 6 | 3.5 | 0.6 | 0.6 | 0.032 | 0.26444 | 17.5585 | 46.3055 | 19.9991 | 92.483 | 1.4486 | 1.4486
74 | 20 | 45 | 35 | 6 | 3.5 | 0.6 | 0.6 | 0.032 | 0.25284 | 17.9603 | 50.9233 | 20.0283 | 92.483 | 1.4486 | 1.4486
75 | 20 | 50 | 35 | 6 | 3.5 | 0.6 | 0.6 | 0.032 | 0.24129 | 18.3597 | 55.5277 | 20.0573 | 92.483 | 1.4486 | 1.4486
76 | 20 | 55 | 35 | 6 | 3.5 | 0.6 | 0.6 | 0.032 | 0.2298 | 18.7566 | 60.1191 | 20.086 | 92.483 | 1.4486 | 1.4486
77 | 20 | 60 | 35 | 6 | 3.5 | 0.6 | 0.6 | 0.032 | 0.21835 | 19.1512 | 64.6979 | 20.1143 | 92.483 | 1.4486 | 1.4486
78 | 20 | 65 | 35 | 6 | 3.5 | 0.6 | 0.6 | 0.032 | 0.20697 | 19.5437 | 69.2643 | 20.1423 | 92.483 | 1.4486 | 1.4486
79 | 20 | 70 | 35 | 6 | 3.5 | 0.6 | 0.6 | 0.032 | 0.19563 | 19.9345 | 73.8187 | 20.17 | 92.483 | 1.4486 | 1.4486
80 | 20 | 75 | 35 | 6 | 3.5 | 0.6 | 0.6 | 0.032 | 0.18442 | 20.3201 | 78.3636 | 20.1973 | 92.483 | 1.4486 | 1.4486
81 | 20 | 80 | 35 | 6 | 3.5 | 0.6 | 0.6 | 0.032 | 0.17339 | 20.6959 | 82.9003 | 20.2241 | 92.483 | 1.4486 | 1.4486
82 | 20 | 40 | 40 | 4 | 3.5 | 0.6 | 0.6 | 0.032 | 0.25198 | 16.2306 | 46.1925 | 19.9349 | 82.2071 | 1.4486 | 1.4486
83 | 20 | 45 | 40 | 4 | 3.5 | 0.6 | 0.6 | 0.032 | 0.24118 | 16.6863 | 50.8364 | 19.9681 | 82.2071 | 1.4486 | 1.4486
84 | 20 | 50 | 40 | 4 | 3.5 | 0.6 | 0.6 | 0.032 | 0.23045 | 17.1376 | 55.4652 | 20.0009 | 82.2071 | 1.4486 | 1.4486
85 | 20 | 55 | 40 | 4 | 3.5 | 0.6 | 0.6 | 0.032 | 0.21979 | 17.5847 | 60.0793 | 20.0333 | 82.2071 | 1.4486 | 1.4486
86 | 20 | 60 | 40 | 4 | 3.5 | 0.6 | 0.6 | 0.032 | 0.2092 | 18.0274 | 64.6792 | 20.0653 | 82.2071 | 1.4486 | 1.4486
87 | 20 | 65 | 40 | 4 | 3.5 | 0.6 | 0.6 | 0.032 | 0.19868 | 18.4661 | 69.2651 | 20.097 | 82.2071 | 1.4486 | 1.4486
88 | 20 | 70 | 40 | 4 | 3.5 | 0.6 | 0.6 | 0.032 | 0.18823 | 18.901 | 73.8375 | 20.1282 | 82.2071 | 1.4486 | 1.4486
89 | 20 | 75 | 40 | 4 | 3.5 | 0.6 | 0.6 | 0.032 | 0.17786 | 19.3322 | 78.3969 | 20.159 | 82.2071 | 1.4486 | 1.4486
90 | 20 | 80 | 40 | 4 | 3.5 | 0.6 | 0.6 | 0.032 | 0.16756 | 19.7605 | 82.9438 | 20.1894 | 82.2071 | 1.4486 | 1.4486
91 | 20 | 40 | 40 | 5 | 3.5 | 0.6 | 0.6 | 0.032 | 0.28548 | 17.1149 | 46.759 | 20.0154 | 102.7589 | 1.4486 | 1.4486
92 | 20 | 45 | 40 | 5 | 3.5 | 0.6 | 0.6 | 0.032 | 0.2744 | 17.5402 | 51.3784 | 20.046 | 102.7589 | 1.4486 | 1.4486
93 | 20 | 50 | 40 | 5 | 3.5 | 0.6 | 0.6 | 0.032 | 0.26339 | 17.9619 | 55.984 | 20.0762 | 102.7589 | 1.4486 | 1.4486
94 | 20 | 55 | 40 | 5 | 3.5 | 0.6 | 0.6 | 0.032 | 0.25244 | 18.3805 | 60.5761 | 20.1061 | 102.7589 | 1.4486 | 1.4486
95 | 20 | 60 | 40 | 5 | 3.5 | 0.6 | 0.6 | 0.032 | 0.24155 | 18.796 | 65.1552 | 20.1356 | 102.7589 | 1.4486 | 1.4486
96 | 20 | 65 | 40 | 5 | 3.5 | 0.6 | 0.6 | 0.032 | 0.23072 | 19.2086 | 69.7214 | 20.1648 | 102.7589 | 1.4486 | 1.4486
97 | 20 | 70 | 40 | 5 | 3.5 | 0.6 | 0.6 | 0.032 | 0.21995 | 19.6188 | 74.2752 | 20.1936 | 102.7589 | 1.4486 | 1.4486
98 | 20 | 75 | 40 | 5 | 3.5 | 0.6 | 0.6 | 0.032 | 0.20924 | 20.0269 | 78.8171 | 20.2221 | 102.7589 | 1.4486 | 1.4486
99 | 20 | 80 | 40 | 5 | 3.5 | 0.6 | 0.6 | 0.032 | 0.19868 | 20.4281 | 83.3498 | 20.25 | 102.7589 | 1.4486 | 1.4486
100 | 20 | 40 | 40 | 6 | 3.5 | 0.6 | 0.6 | 0.032 | 0.31587 | 18.0748 | 47.2785 | 20.0845 | 123.3107 | 1.4486 | 1.4486
101 | 20 | 45 | 40 | 6 | 3.5 | 0.6 | 0.6 | 0.032 | 0.30455 | 18.4712 | 51.8764 | 20.1129 | 123.3107 | 1.4486 | 1.4486
102 | 20 | 50 | 40 | 6 | 3.5 | 0.6 | 0.6 | 0.032 | 0.29329 | 18.8649 | 56.4619 | 20.141 | 123.3107 | 1.4486 | 1.4486
103 | 20 | 55 | 40 | 6 | 3.5 | 0.6 | 0.6 | 0.032 | 0.28207 | 19.2565 | 61.0347 | 20.1688 | 123.3107 | 1.4486 | 1.4486
104 | 20 | 60 | 40 | 6 | 3.5 | 0.6 | 0.6 | 0.032 | 0.27091 | 19.6462 | 65.5952 | 20.1962 | 123.3107 | 1.4486 | 1.4486
105 | 20 | 65 | 40 | 6 | 3.5 | 0.6 | 0.6 | 0.032 | 0.2598 | 20.0339 | 70.1441 | 20.2234 | 123.3107 | 1.4486 | 1.4486
106 | 20 | 70 | 40 | 6 | 3.5 | 0.6 | 0.6 | 0.032 | 0.24883 | 20.4149 | 74.684 | 20.2501 | 123.3107 | 1.4486 | 1.4486
107 | 20 | 75 | 40 | 6 | 3.5 | 0.6 | 0.6 | 0.032 | 0.23801 | 20.7875 | 79.2151 | 20.2764 | 123.3107 | 1.4486 | 1.4486
108 | 20 | 80 | 40 | 6 | 3.5 | 0.6 | 0.6 | 0.032 | 0.22725 | 21.1572 | 83.7348 | 20.3026 | 123.3107 | 1.4486 | 1.4486
109 | 30 | 40 | 25 | 4 | 3.5 | 0.6 | 0.6 | 0.032 | 0.15016 | 22.7621 | 43.5019 | 29.3657 | 0 | 1.4486 | 1.4486
110 | 30 | 45 | 25 | 4 | 3.5 | 0.6 | 0.6 | 0.032 | 0.13176 | 23.4746 | 48.2706 | 29.4242 | 0 | 1.4486 | 1.4486
111 | 30 | 50 | 25 | 4 | 3.5 | 0.6 | 0.6 | 0.032 | 0.11358 | 24.1741 | 53.0151 | 29.4815 | 0 | 1.4486 | 1.4486
112 | 30 | 55 | 25 | 4 | 3.5 | 0.6 | 0.6 | 0.032 | 0.095622 | 24.8607 | 57.7364 | 29.5377 | 0 | 1.4486 | 1.4486
113 | 30 | 60 | 25 | 4 | 3.5 | 0.6 | 0.6 | 0.032 | 0.077872 | 25.5349 | 62.4352 | 29.5929 | 0 | 1.4486 | 1.4486
114 | 30 | 65 | 25 | 4 | 3.5 | 0.6 | 0.6 | 0.032 | 0.060333 | 26.1968 | 67.1125 | 29.647 | 0 | 1.4486 | 1.4486
115 | 30 | 70 | 25 | 4 | 3.5 | 0.6 | 0.6 | 0.032 | 0.043002 | 26.8469 | 71.769 | 29.7001 | 0 | 1.4486 | 1.4486
116 | 30 | 75 | 25 | 4 | 3.5 | 0.6 | 0.6 | 0.032 | 0.025876 | 27.4853 | 76.4054 | 29.7522 | 0 | 1.4486 | 1.4486
117 | 30 | 80 | 25 | 4 | 3.5 | 0.6 | 0.6 | 0.032 | 0.0089531 | 28.1123 | 81.0226 | 29.8033 | 0 | 1.4486 | 1.4486
118 | 30 | 40 | 25 | 5 | 3.5 | 0.6 | 0.6 | 0.032 | 0.15354 | 22.8289 | 43.5283 | 29.3732 | 0 | 1.4486 | 1.4486
119 | 30 | 45 | 25 | 5 | 3.5 | 0.6 | 0.6 | 0.032 | 0.13412 | 23.5175 | 48.288 | 29.4292 | 0 | 1.4486 | 1.4486
120 | 30 | 50 | 25 | 5 | 3.5 | 0.6 | 0.6 | 0.032 | 0.11491 | 24.1951 | 53.0244 | 29.4842 | 0 | 1.4486 | 1.4486
121 | 30 | 55 | 25 | 5 | 3.5 | 0.6 | 0.6 | 0.032 | 0.095883 | 24.8617 | 57.7382 | 29.5382 | 0 | 1.4486 | 1.4486
122 | 30 | 60 | 25 | 5 | 3.5 | 0.6 | 0.6 | 0.032 | 0.077055 | 25.5176 | 62.4302 | 29.5913 | 0 | 1.4486 | 1.4486
123 | 30 | 65 | 25 | 5 | 3.5 | 0.6 | 0.6 | 0.032 | 0.05842 | 26.1629 | 67.1011 | 29.6435 | 0 | 1.4486 | 1.4486
124 | 30 | 70 | 25 | 5 | 3.5 | 0.6 | 0.6 | 0.032 | 0.039977 | 26.7978 | 71.7517 | 29.6949 | 0 | 1.4486 | 1.4486
125 | 30 | 75 | 25 | 5 | 3.5 | 0.6 | 0.6 | 0.032 | 0.021723 | 27.4226 | 76.3827 | 29.7453 | 0 | 1.4486 | 1.4486
126 | 30 | 80 | 25 | 5 | 3.5 | 0.6 | 0.6 | 0.032 | 0.0036583 | 28.0374 | 80.9947 | 29.7949 | 0 | 1.4486 | 1.4486
127 | 30 | 40 | 25 | 6 | 3.5 | 0.6 | 0.6 | 0.032 | 0.15654 | 22.9094 | 43.552 | 29.3799 | 0 | 1.4486 | 1.4486
128 | 30 | 45 | 25 | 6 | 3.5 | 0.6 | 0.6 | 0.032 | 0.13623 | 23.5705 | 48.3036 | 29.4336 | 0 | 1.4486 | 1.4486
129 | 30 | 50 | 25 | 6 | 3.5 | 0.6 | 0.6 | 0.032 | 0.11608 | 24.2222 | 53.0327 | 29.4865 | 0 | 1.4486 | 1.4486
130 | 30 | 55 | 25 | 6 | 3.5 | 0.6 | 0.6 | 0.032 | 0.096113 | 24.8648 | 57.7398 | 29.5386 | 0 | 1.4486 | 1.4486
131 | 30 | 60 | 25 | 6 | 3.5 | 0.6 | 0.6 | 0.032 | 0.076318 | 25.4983 | 62.4256 | 29.5899 | 0 | 1.4486 | 1.4486
132 | 30 | 65 | 25 | 6 | 3.5 | 0.6 | 0.6 | 0.032 | 0.056697 | 26.1229 | 67.0908 | 29.6404 | 0 | 1.4486 | 1.4486
133 | 30 | 70 | 25 | 6 | 3.5 | 0.6 | 0.6 | 0.032 | 0.037249 | 26.7387 | 71.7362 | 29.6901 | 0 | 1.4486 | 1.4486
134 | 30 | 75 | 25 | 6 | 3.5 | 0.6 | 0.6 | 0.032 | 0.017973 | 27.3457 | 76.3622 | 29.7391 | 0 | 1.4486 | 1.4486
135 | 30 | 80 | 25 | 6 | 3.5 | 0.6 | 0.6 | 0.032 | -0.0011303 | 27.9442 | 80.9696 | 29.7872 | 0 | 1.4486 | 0
136 | 30 | 40 | 30 | 4 | 3.5 | 0.6 | 0.6 | 0.032 | 0.18508 | 22.9732 | 43.7985 | 29.4335 | 0 | 1.4486 | 1.4486
137 | 30 | 45 | 30 | 4 | 3.5 | 0.6 | 0.6 | 0.032 | 0.16705 | 23.6785 | 48.5536 | 29.4907 | 0 | 1.4486 | 1.4486
138 | 30 | 50 | 30 | 4 | 3.5 | 0.6 | 0.6 | 0.032 | 0.14923 | 24.371 | 53.2852 | 29.5467 | 0 | 1.4486 | 1.4486
139 | 30 | 55 | 30 | 4 | 3.5 | 0.6 | 0.6 | 0.032 | 0.13162 | 25.0509 | 57.9941 | 29.6018 | 0 | 1.4486 | 1.4486
140 | 30 | 60 | 30 | 4 | 3.5 | 0.6 | 0.6 | 0.032 | 0.11422 | 25.7186 | 62.6812 | 29.6557 | 0 | 1.4486 | 1.4486
141 | 30 | 65 | 30 | 4 | 3.5 | 0.6 | 0.6 | 0.032 | 0.097025 | 26.3743 | 67.3473 | 29.7086 | 0 | 1.4486 | 1.4486
142 | 30 | 70 | 30 | 4 | 3.5 | 0.6 | 0.6 | 0.032 | 0.080034 | 27.0183 | 71.9932 | 29.7606 | 0 | 1.4486 | 1.4486
143 | 30 | 75 | 30 | 4 | 3.5 | 0.6 | 0.6 | 0.032 | 0.063244 | 27.6508 | 76.6196 | 29.8115 | 0 | 1.4486 | 1.4486
144 | 30 | 80 | 30 | 4 | 3.5 | 0.6 | 0.6 | 0.032 | 0.046652 | 28.2722 | 81.2272 | 29.8615 | 0 | 1.4486 | 1.4486
145 | 30 | 40 | 30 | 5 | 3.5 | 0.6 | 0.6 | 0.032 | 0.19608 | 23.1765 | 43.8903 | 29.4553 | 0 | 1.4486 | 1.4486
146 | 30 | 45 | 30 | 5 | 3.5 | 0.6 | 0.6 | 0.032 | 0.17713 | 23.8548 | 48.6336 | 29.5098 | 0 | 1.4486 | 1.4486
147 | 30 | 50 | 30 | 5 | 3.5 | 0.6 | 0.6 | 0.032 | 0.15836 | 24.5223 | 53.3544 | 29.5633 | 0 | 1.4486 | 1.4486
148 | 30 | 55 | 30 | 5 | 3.5 | 0.6 | 0.6 | 0.032 | 0.13979 | 25.179 | 58.0534 | 29.6159 | 0 | 1.4486 | 1.4486
149 | 30 | 60 | 30 | 5 | 3.5 | 0.6 | 0.6 | 0.032 | 0.1214 | 25.8253 | 62.7312 | 29.6677 | 0 | 1.4486 | 1.4486
150 | 30 | 65 | 30 | 5 | 3.5 | 0.6 | 0.6 | 0.032 | 0.10321 | 26.4612 | 67.3887 | 29.7185 | 0 | 1.4486 | 1.4486
151 | 30 | 70 | 30 | 5 | 3.5 | 0.6 | 0.6 | 0.032 | 0.085198 | 27.0871 | 72.0266 | 29.7685 | 0 | 1.4486 | 1.4486
152 | 30 | 75 | 30 | 5 | 3.5 | 0.6 | 0.6 | 0.032 | 0.067375 | 27.703 | 76.6454 | 29.8176 | 0 | 1.4486 | 1.4486
153 | 30 | 80 | 30 | 5 | 3.5 | 0.6 | 0.6 | 0.032 | 0.049734 | 28.3091 | 81.2459 | 29.8658 | 0 | 1.4486 | 1.4486
154 | 30 | 40 | 30 | 6 | 3.5 | 0.6 | 0.6 | 0.032 | 0.20601 | 23.4173 | 43.9736 | 29.4746 | 0 | 1.4486 | 1.4486
155 | 30 | 45 | 30 | 6 | 3.5 | 0.6 | 0.6 | 0.032 | 0.18623 | 24.0656 | 48.7065 | 29.5268 | 0 | 1.4486 | 1.4486
156 | 30 | 50 | 30 | 6 | 3.5 | 0.6 | 0.6 | 0.032 | 0.16663 | 24.7049 | 53.4175 | 29.5781 | 0 | 1.4486 | 1.4486
157 | 30 | 55 | 30 | 6 | 3.5 | 0.6 | 0.6 | 0.032 | 0.14719 | 25.3351 | 58.1074 | 29.6286 | 0 | 1.4486 | 1.4486
158 | 30 | 60 | 30 | 6 | 3.5 | 0.6 | 0.6 | 0.032 | 0.12792 | 25.9566 | 62.7769 | 29.6784 | 0 | 1.4486 | 1.4486
159 | 30 | 65 | 30 | 6 | 3.5 | 0.6 | 0.6 | 0.032 | 0.10883 | 26.5693 | 67.4266 | 29.7274 | 0 | 1.4486 | 1.4486
160 | 30 | 70 | 30 | 6 | 3.5 | 0.6 | 0.6 | 0.032 | 0.089899 | 27.1733 | 72.0571 | 29.7756 | 0 | 1.4486 | 1.4486
161 | 30 | 75 | 30 | 6 | 3.5 | 0.6 | 0.6 | 0.032 | 0.071141 | 27.769 | 76.669 | 29.823 | 0 | 1.4486 | 1.4486
162 | 30 | 80 | 30 | 6 | 3.5 | 0.6 | 0.6 | 0.032 | 0.05255 | 28.3562 | 81.263 | 29.8697 | 0 | 1.4486 | 1.4486
163 | 30 | 40 | 35 | 4 | 3.5 | 0.6 | 0.6 | 0.032 | 0.22147 | 23.1665 | 44.1275 | 29.495 | 20.6122 | 1.4486 | 1.4486
164 | 30 | 45 | 35 | 4 | 3.5 | 0.6 | 0.6 | 0.032 | 0.2038 | 23.8654 | 48.8704 | 29.551 | 20.6122 | 1.4486 | 1.4486
165 | 30 | 50 | 35 | 4 | 3.5 | 0.6 | 0.6 | 0.032 | 0.18633 | 24.5517 | 53.5906 | 29.6058 | 20.6122 | 1.4486 | 1.4486
166 | 30 | 55 | 35 | 4 | 3.5 | 0.6 | 0.6 | 0.032 | 0.16907 | 25.2257 | 58.2887 | 29.6596 | 20.6122 | 1.4486 | 1.4486
167 | 30 | 60 | 35 | 4 | 3.5 | 0.6 | 0.6 | 0.032 | 0.15202 | 25.8877 | 62.9655 | 29.7124 | 20.6122 | 1.4486 | 1.4486
168 | 30 | 65 | 35 | 4 | 3.5 | 0.6 | 0.6 | 0.032 | 0.13517 | 26.5379 | 67.6221 | 29.7641 | 20.6122 | 1.4486 | 1.4486
169 | 30 | 70 | 35 | 4 | 3.5 | 0.6 | 0.6 | 0.032 | 0.11852 | 27.1766 | 72.2591 | 29.8149 | 20.6122 | 1.4486 | 1.4486
170 | 30 | 75 | 35 | 4 | 3.5 | 0.6 | 0.6 | 0.032 | 0.10208 | 27.8041 | 76.8774 | 29.8646 | 20.6122 | 1.4486 | 1.4486
171 | 30 | 80 | 35 | 4 | 3.5 | 0.6 | 0.6 | 0.032 | 0.085837 | 28.4208 | 81.4778 | 29.9134 | 20.6122 | 1.4486 | 1.4486
172 | 30 | 40 | 35 | 5 | 3.5 | 0.6 | 0.6 | 0.032 | 0.24064 | 23.4905 | 44.2933 | 29.5299 | 25.7652 | 1.4486 | 1.4486
173 | 30 | 45 | 35 | 5 | 3.5 | 0.6 | 0.6 | 0.032 | 0.22213 | 24.1596 | 49.0221 | 29.5829 | 25.7652 | 1.4486 | 1.4486
174 | 30 | 50 | 35 | 5 | 3.5 | 0.6 | 0.6 | 0.032 | 0.20381 | 24.8181 | 53.7292 | 29.635 | 25.7652 | 1.4486 | 1.4486
175 | 30 | 55 | 35 | 5 | 3.5 | 0.6 | 0.6 | 0.032 | 0.18567 | 25.4662 | 58.415 | 29.6863 | 25.7652 | 1.4486 | 1.4486
176 | 30 | 60 | 35 | 5 | 3.5 | 0.6 | 0.6 | 0.032 | 0.16773 | 26.104 | 63.0807 | 29.7366 | 25.7652 | 1.4486 | 1.4486
177 | 30 | 65 | 35 | 5 | 3.5 | 0.6 | 0.6 | 0.032 | 0.14997 | 26.7318 | 67.7268 | 29.786 | 25.7652 | 1.4486 | 1.4486
178 | 30 | 70 | 35 | 5 | 3.5 | 0.6 | 0.6 | 0.032 | 0.1324 | 27.3498 | 72.3541 | 29.8345 | 25.7652 | 1.4486 | 1.4486
179 | 30 | 75 | 35 | 5 | 3.5 | 0.6 | 0.6 | 0.032 | 0.11501 | 27.9581 | 76.9632 | 29.8822 | 25.7652 | 1.4486 | 1.4486
180 | 30 | 80 | 35 | 5 | 3.5 | 0.6 | 0.6 | 0.032 | 0.097818 | 28.5572 | 81.555 | 29.929 | 25.7652 | 1.4486 | 1.4486
181 | 30 | 40 | 35 | 6 | 3.5 | 0.6 | 0.6 | 0.032 | 0.25809 | 23.875 | 44.4456 | 29.5608 | 30.9183 | 1.4486 | 1.4486
182 | 30 | 45 | 35 | 6 | 3.5 | 0.6 | 0.6 | 0.032 | 0.23884 | 24.5119 | 49.1616 | 29.6114 | 30.9183 | 1.4486 | 1.4486
183 | 30 | 50 | 35 | 6 | 3.5 | 0.6 | 0.6 | 0.032 | 0.21975 | 25.14 | 53.8567 | 29.6612 | 30.9183 | 1.4486 | 1.4486
184 | 30 | 55 | 35 | 6 | 3.5 | 0.6 | 0.6 | 0.032 | 0.20084 | 25.7593 | 58.5317 | 29.7101 | 30.9183 | 1.4486 | 1.4486
185 | 30 | 60 | 35 | 6 | 3.5 | 0.6 | 0.6 | 0.032 | 0.1821 | 26.3701 | 63.1871 | 29.7583 | 30.9183 | 1.4486 | 1.4486
186 | 30 | 65 | 35 | 6 | 3.5 | 0.6 | 0.6 | 0.032 | 0.16353 | 26.9725 | 67.8236 | 29.8057 | 30.9183 | 1.4486 | 1.4486
187 | 30 | 70 | 35 | 6 | 3.5 | 0.6 | 0.6 | 0.032 | 0.14513 | 27.5665 | 72.4419 | 29.8523 | 30.9183 | 1.4486 | 1.4486
188 | 30 | 75 | 35 | 6 | 3.5 | 0.6 | 0.6 | 0.032 | 0.12689 | 28.1526 | 77.0426 | 29.8982 | 30.9183 | 1.4486 | 1.4486
189 | 30 | 80 | 35 | 6 | 3.5 | 0.6 | 0.6 | 0.032 | 0.10883 | 28.7309 | 81.6267 | 29.9432 | 30.9183 | 1.4486 | 1.4486
190 | 30 | 40 | 40 | 4 | 3.5 | 0.6 | 0.6 | 0.032 | 0.26004 | 23.3409 | 44.5072 | 29.5468 | 41.2244 | 1.4486 | 1.4486
191 | 30 | 45 | 40 | 4 | 3.5 | 0.6 | 0.6 | 0.032 | 0.2427 | 24.0343 | 49.2399 | 29.6017 | 41.2244 | 1.4486 | 1.4486
192 | 30 | 50 | 40 | 4 | 3.5 | 0.6 | 0.6 | 0.032 | 0.22555 | 24.7153 | 53.9501 | 29.6555 | 41.2244 | 1.4486 | 1.4486
193 | 30 | 55 | 40 | 4 | 3.5 | 0.6 | 0.6 | 0.032 | 0.20861 | 25.3842 | 58.639 | 29.7082 | 41.2244 | 1.4486 | 1.4486
194 | 30 | 60 | 40 | 4 | 3.5 | 0.6 | 0.6 | 0.032 | 0.19188 | 26.0412 | 63.3073 | 29.7599 | 41.2244 | 1.4486 | 1.4486
195 | 30 | 65 | 40 | 4 | 3.5 | 0.6 | 0.6 | 0.032 | 0.17535 | 26.6867 | 67.9558 | 29.8106 | 41.2244 | 1.4486 | 1.4486
196 | 30 | 70 | 40 | 4 | 3.5 | 0.6 | 0.6 | 0.032 | 0.15902 | 27.321 | 72.5852 | 29.8603 | 41.2244 | 1.4486 | 1.4486
197 | 30 | 75 | 40 | 4 | 3.5 | 0.6 | 0.6 | 0.032 | 0.14289 | 27.9442 | 77.1966 | 29.909 | 41.2244 | 1.4486 | 1.4486
198 | 30 | 80 | 40 | 4 | 3.5 | 0.6 | 0.6 | 0.032 | 0.12696 | 28.5569 | 81.7904 | 29.9567 | 41.2244 | 1.4486 | 1.4486
199 | 30 | 40 | 40 | 5 | 3.5 | 0.6 | 0.6 | 0.032 | 0.28808 | 23.7674 | 44.7606 | 29.5927 | 51.5304 | 1.4486 | 1.4486
200 | 30 | 45 | 40 | 5 | 3.5 | 0.6 | 0.6 | 0.032 | 0.26999 | 24.4287 | 49.4771 | 29.6444 | 51.5304 | 1.4486 | 1.4486
201 | 30 | 50 | 40 | 5 | 3.5 | 0.6 | 0.6 | 0.032 | 0.25208 | 25.0795 | 54.1725 | 29.6952 | 51.5304 | 1.4486 | 1.4486
202 | 30 | 55 | 40 | 5 | 3.5 | 0.6 | 0.6 | 0.032 | 0.23435 | 25.7203 | 58.8473 | 29.7452 | 51.5304 | 1.4486 | 1.4486
203 | 30 | 60 | 40 | 5 | 3.5 | 0.6 | 0.6 | 0.032 | 0.21681 | 26.351 | 63.5027 | 29.7942 | 51.5304 | 1.4486 | 1.4486
204 | 30 | 65 | 40 | 5 | 3.5 | 0.6 | 0.6 | 0.032 | 0.19945 | 26.9719 | 68.1392 | 29.8424 | 51.5304 | 1.4486 | 1.4486
205 | 30 | 70 | 40 | 5 | 3.5 | 0.6 | 0.6 | 0.032 | 0.18228 | 27.5833 | 72.7574 | 29.8897 | 51.5304 | 1.4486 | 1.4486
206 | 30 | 75 | 40 | 5 | 3.5 | 0.6 | 0.6 | 0.032 | 0.16529 | 28.1854 | 77.3583 | 29.9361 | 51.5304 | 1.4486 | 1.4486
207 | 30 | 80 | 40 | 5 | 3.5 | 0.6 | 0.6 | 0.032 | 0.14849 | 28.7786 | 81.9425 | 29.9817 | 51.5304 | 1.4486 | 1.4486
208 | 30 | 40 | 40 | 6 | 3.5 | 0.6 | 0.6 | 0.032 | 0.31387 | 24.2758 | 44.9956 | 29.6334 | 61.8365 | 1.4486 | 1.4486
209 | 30 | 45 | 40 | 6 | 3.5 | 0.6 | 0.6 | 0.032 | 0.29511 | 24.9029 | 49.6975 | 29.6825 | 61.8365 | 1.4486 | 1.4486
210 | 30 | 50 | 40 | 6 | 3.5 | 0.6 | 0.6 | 0.032 | 0.27651 | 25.5214 | 54.3794 | 29.7308 | 61.8365 | 1.4486 | 1.4486
211 | 30 | 55 | 40 | 6 | 3.5 | 0.6 | 0.6 | 0.032 | 0.25809 | 26.1314 | 59.0418 | 29.7784 | 61.8365 | 1.4486 | 1.4486
212 | 30 | 60 | 40 | 6 | 3.5 | 0.6 | 0.6 | 0.032 | 0.23983 | 26.7332 | 63.6853 | 29.8251 | 61.8365 | 1.4486 | 1.4486
213 | 30 | 65 | 40 | 6 | 3.5 | 0.6 | 0.6 | 0.032 | 0.22173 | 27.3269 | 68.3107 | 29.8711 | 61.8365 | 1.4486 | 1.4486
214 | 30 | 70 | 40 | 6 | 3.5 | 0.6 | 0.6 | 0.032 | 0.20381 | 27.9127 | 72.9187 | 29.9163 | 61.8365 | 1.4486 | 1.4486
215 | 30 | 75 | 40 | 6 | 3.5 | 0.6 | 0.6 | 0.032 | 0.18605 | 28.4909 | 77.51 | 29.9607 | 61.8365 | 1.4486 | 1.4486
216 | 30 | 80 | 40 | 6 | 3.5 | 0.6 | 0.6 | 0.032 | 0.16846 | 29.062 | 82.0852 | 30.0043 | 61.8365 | 1.4486 | 1.4486
217 | 35 | 40 | 25 | 4 | 3.5 | 0.6 | 0.6 | 0.032 | 0.14392 | 26.5277 | 43.2306 | 34.2153 | 0 | 1.4486 | 1.4486
218 | 35 | 45 | 25 | 4 | 3.5 | 0.6 | 0.6 | 0.032 | 0.12131 | 27.3775 | 48.0242 | 34.2879 | 0 | 1.4486 | 1.4486
219 | 35 | 50 | 25 | 4 | 3.5 | 0.6 | 0.6 | 0.032 | 0.099061 | 28.2072 | 52.7898 | 34.3586 | 0 | 1.4486 | 1.4486
220 | 35 | 55 | 25 | 4 | 3.5 | 0.6 | 0.6 | 0.032 | 0.077158 | 29.0176 | 57.5288 | 34.4276 | 0 | 1.4486 | 1.4486
221 | 35 | 60 | 25 | 4 | 3.5 | 0.6 | 0.6 | 0.032 | 0.055595 | 29.8091 | 62.2425 | 34.495 | 0 | 1.4486 | 1.4486
222 | 35 | 65 | 25 | 4 | 3.5 | 0.6 | 0.6 | 0.032 | 0.034367 | 30.5824 | 66.932 | 34.5607 | 0 | 1.4486 | 1.4486
223 | 35 | 70 | 25 | 4 | 3.5 | 0.6 | 0.6 | 0.032 | 0.013465 | 31.3382 | 71.5984 | 34.6247 | 0 | 1.4486 | 1.4486
224 | 35 | 75 | 25 | 4 | 3.5 | 0.6 | 0.6 | 0.032 | -0.0071163 | 32.077 | 76.2428 | 34.6873 | 0 | 1.4486 | 0
225 | 35 | 80 | 25 | 4 | 3.5 | 0.6 | 0.6 | 0.032 | -0.027385 | 32.7995 | 80.8663 | 34.7483 | 0 | 1.4486 | 0
226 | 35 | 40 | 25 | 5 | 3.5 | 0.6 | 0.6 | 0.032 | 0.14148 | 26.4818 | 43.2159 | 34.2112 | 0 | 1.4486 | 1.4486
227 | 35 | 45 | 25 | 5 | 3.5 | 0.6 | 0.6 | 0.032 | 0.11739 | 27.3134 | 48.0021 | 34.2815 | 0 | 1.4486 | 1.4486
228 | 35 | 50 | 25 | 5 | 3.5 | 0.6 | 0.6 | 0.032 | 0.093632 | 28.1273 | 52.761 | 34.3502 | 0 | 1.4486 | 1.4486
229 | 35 | 55 | 25 | 5 | 3.5 | 0.6 | 0.6 | 0.032 | 0.070198 | 28.9241 | 57.4937 | 34.4173 | 0 | 1.4486 | 1.4486
230 | 35 | 60 | 25 | 5 | 3.5 | 0.6 | 0.6 | 0.032 | 0.047087 | 29.704 | 62.2014 | 34.483 | 0 | 1.4486 | 1.4486
231 | 35 | 65 | 25 | 5 | 3.5 | 0.6 | 0.6 | 0.032 | 0.024293 | 30.4676 | 66.8853 | 34.5471 | 0 | 1.4486 | 1.4486
232 | 35 | 70 | 25 | 5 | 3.5 | 0.6 | 0.6 | 0.032 | 0.0018124 | 31.2153 | 71.5462 | 34.6099 | 0 | 1.4486 | 1.4486
233 | 35 | 75 | 25 | 5 | 3.5 | 0.6 | 0.6 | 0.032 | -0.020361 | 31.9476 | 76.1853 | 34.6713 | 0 | 1.4486 | 0
234 | 35 | 80 | 25 | 5 | 3.5 | 0.6 | 0.6 | 0.032 | -0.042231 | 32.6648 | 80.8036 | 34.7313 | 0 | 1.4486 | 0
235 | 35 | 40 | 25 | 6 | 3.5 | 0.6 | 0.6 | 0.032 | 0.13928 | 26.4295 | 43.2027 | 34.2075 | 0 | 1.4486 | 1.4486
236 | 35 | 45 | 25 | 6 | 3.5 | 0.6 | 0.6 | 0.032 | 0.11385 | 27.2373 | 47.9822 | 34.2757 | 0 | 1.4486 | 1.4486
237 | 35 | 50 | 25 | 6 | 3.5 | 0.6 | 0.6 | 0.032 | 0.088713 | 28.0298 | 52.7349 | 34.3424 | 0 | 1.4486 | 1.4486
238 | 35 | 55 | 25 | 6 | 3.5 | 0.6 | 0.6 | 0.032 | 0.063879 | 28.8075 | 57.4619 | 34.4079 | 0 | 1.4486 | 1.4486
239 | 35 | 60 | 25 | 6 | 3.5 | 0.6 | 0.6 | 0.032 | 0.039342 | 29.5706 | 62.1642 | 34.4719 | 0 | 1.4486 | 1.4486
240 | 35 | 65 | 25 | 6 | 3.5 | 0.6 | 0.6 | 0.032 | 0.0151 | 30.3194 | 66.8428 | 34.5347 | 0 | 1.4486 | 1.4486
241 | 35 | 70 | 25 | 6 | 3.5 | 0.6 | 0.6 | 0.032 | -0.0088496 | 31.0542 | 71.4988 | 34.5962 | 0 | 1.4486 | 0
242 | 35 | 75 | 25 | 6 | 3.5 | 0.6 | 0.6 | 0.032 | -0.03251 | 31.7752 | 76.133 | 34.6564 | 0 | 1.4486 | 0
243 | 35 | 80 | 25 | 6 | 3.5 | 0.6 | 0.6 | 0.032 | -0.055885 | 32.4829 | 80.7463 | 34.7154 | 0 | 1.4486 | 0
244 | 35 | 40 | 30 | 4 | 3.5 | 0.6 | 0.6 | 0.032 | 0.18076 | 26.7019 | 43.4557 | 34.2757 | 0 | 1.4486 | 1.4486
245 | 35 | 45 | 30 | 4 | 3.5 | 0.6 | 0.6 | 0.032 | 0.1586 | 27.544 | 48.2384 | 34.3467 | 0 | 1.4486 | 1.4486
246 | 35 | 50 | 30 | 4 | 3.5 | 0.6 | 0.6 | 0.032 | 0.13678 | 28.3664 | 52.9938 | 34.4159 | 0 | 1.4486 | 1.4486
247 | 35 | 55 | 30 | 4 | 3.5 | 0.6 | 0.6 | 0.032 | 0.11531 | 29.1697 | 57.7233 | 34.4835 | 0 | 1.4486 | 1.4486
248 | 35 | 60 | 30 | 4 | 3.5 | 0.6 | 0.6 | 0.032 | 0.094165 | 29.9545 | 62.4281 | 34.5493 | 0 | 1.4486 | 1.4486
249 | 35 | 65 | 30 | 4 | 3.5 | 0.6 | 0.6 | 0.032 | 0.073347 | 30.7216 | 67.1092 | 34.6136 | 0 | 1.4486 | 1.4486
250 | 35 | 70 | 30 | 4 | 3.5 | 0.6 | 0.6 | 0.032 | 0.052848 | 31.4714 | 71.7679 | 34.6764 | 0 | 1.4486 | 1.4486
251 | 35 | 75 | 30 | 4 | 3.5 | 0.6 | 0.6 | 0.032 | 0.032661 | 32.2045 | 76.4052 | 34.7376 | 0 | 1.4486 | 1.4486
252 | 35 | 80 | 30 | 4 | 3.5 | 0.6 | 0.6 | 0.032 | 0.012779 | 32.9216 | 81.0219 | 34.7973 | 0 | 1.4486 | 1.4486
253 | 35 | 40 | 30 | 5 | 3.5 | 0.6 | 0.6 | 0.032 | 0.18647 | 26.7744 | 43.4909 | 34.2848 | 0 | 1.4486 | 1.4486
254 | 35 | 45 | 30 | 5 | 3.5 | 0.6 | 0.6 | 0.032 | 0.16295 | 27.5942 | 48.264 | 34.3532 | 0 | 1.4486 | 1.4486
255 | 35 | 50 | 30 | 5 | 3.5 | 0.6 | 0.6 | 0.032 | 0.13975 | 28.3967 | 53.0106 | 34.4201 | 0 | 1.4486 | 1.4486
256 | 35 | 55 | 30 | 5 | 3.5 | 0.6 | 0.6 | 0.032 | 0.11687 | 29.1825 | 57.7319 | 34.4855 | 0 | 1.4486 | 1.4486
257 | 35 | 60 | 30 | 5 | 3.5 | 0.6 | 0.6 | 0.032 | 0.094303 | 29.9519 | 62.4289 | 34.5495 | 0 | 1.4486 | 1.4486
258 | 35 | 65 | 30 | 5 | 3.5 | 0.6 | 0.6 | 0.032 | 0.072043 | 30.7054 | 67.1027 | 34.612 | 0 | 1.4486 | 1.4486
259 | 35 | 70 | 30 | 5 | 3.5 | 0.6 | 0.6 | 0.032 | 0.050086 | 31.4433 | 71.7544 | 34.6732 | 0 | 1.4486 | 1.4486
260 | 35 | 75 | 30 | 5 | 3.5 | 0.6 | 0.6 | 0.032 | 0.028428 | 32.1662 | 76.3849 | 34.7329 | 0 | 1.4486 | 1.4486
261 | 35 | 80 | 30 | 5 | 3.5 | 0.6 | 0.6 | 0.032 | 0.0070646 | 32.8745 | 80.9951 | 34.7914 | 0 | 1.4486 | 1.4486
262 | 35 | 40 | 30 | 6 | 3.5 | 0.6 | 0.6 | 0.032 | 0.19167 | 26.8685 | 43.5232 | 34.293 | 0 | 1.4486 | 1.4486
263 | 35 | 45 | 30 | 6 | 3.5 | 0.6 | 0.6 | 0.032 | 0.16692 | 27.661 | 48.2875 | 34.3592 | 0 | 1.4486 | 1.4486
264 | 35 | 50 | 30 | 6 | 3.5 | 0.6 | 0.6 | 0.032 | 0.14247 | 28.4387 | 53.026 | 34.424 | 0 | 1.4486 | 1.4486
265 | 35 | 55 | 30 | 6 | 3.5 | 0.6 | 0.6 | 0.032 | 0.1183 | 29.202 | 57.7397 | 34.4874 | 0 | 1.4486 | 1.4486
266 | 35 | 60 | 30 | 6 | 3.5 | 0.6 | 0.6 | 0.032 | 0.094424 | 29.951 | 62.4296 | 34.5496 | 0 | 1.4486 | 1.4486
267 | 35 | 65 | 30 | 6 | 3.5 | 0.6 | 0.6 | 0.032 | 0.070834 | 30.6862 | 67.0966 | 34.6106 | 0 | 1.4486 | 1.4486
268 | 35 | 70 | 30 | 6 | 3.5 | 0.6 | 0.6 | 0.032 | 0.047528 | 31.4078 | 71.7418 | 34.6702 | 0 | 1.4486 | 1.4486
269 | 35 | 75 | 30 | 6 | 3.5 | 0.6 | 0.6 | 0.032 | 0.024503 | 32.1161 | 76.366 | 34.7287 | 0 | 1.4486 | 1.4486
270 | 35 | 80 | 30 | 6 | 3.5 | 0.6 | 0.6 | 0.032 | 0.0017548 | 32.8113 | 80.9701 | 34.7859 | 0 | 1.4486 | 1.4486
271 | 35 | 40 | 35 | 4 | 3.5 | 0.6 | 0.6 | 0.032 | 0.21948 | 26.86 | 43.7176 | 34.3277 | 0 | 1.4486 | 1.4486
272 | 35 | 45 | 35 | 4 | 3.5 | 0.6 | 0.6 | 0.032 | 0.19773 | 27.6953 | 48.4907 | 34.3973 | 0 | 1.4486 | 1.4486
273 | 35 | 50 | 35 | 4 | 3.5 | 0.6 | 0.6 | 0.032 | 0.17632 | 28.5112 | 53.2371 | 34.4653 | 0 | 1.4486 | 1.4486
274 | 35 | 55 | 35 | 4 | 3.5 | 0.6 | 0.6 | 0.032 | 0.15524 | 29.3085 | 57.9582 | 34.5315 | 0 | 1.4486 | 1.4486
275 | 35 | 60 | 35 | 4 | 3.5 | 0.6 | 0.6 | 0.032 | 0.13448 | 30.0875 | 62.6551 | 34.5961 | 0 | 1.4486 | 1.4486
276 | 35 | 65 | 35 | 4 | 3.5 | 0.6 | 0.6 | 0.032 | 0.11404 | 30.8491 | 67.329 | 34.6592 | 0 | 1.4486 | 1.4486
277 | 35 | 70 | 35 | 4 | 3.5 | 0.6 | 0.6 | 0.032 | 0.093916 | 31.5937 | 71.9809 | 34.7207 | 0 | 1.4486 | 1.4486
278 | 35 | 75 | 35 | 4 | 3.5 | 0.6 | 0.6 | 0.032 | 0.074093 | 32.3219 | 76.6118 | 34.7807 | 0 | 1.4486 | 1.4486
279 | 35 | 80 | 35 | 4 | 3.5 | 0.6 | 0.6 | 0.032 | 0.054567 | 33.0343 | 81.2227 | 34.8393 | 0 | 1.4486 | 1.4486
280 | 35 | 40 | 35 | 5 | 3.5 | 0.6 | 0.6 | 0.032 | 0.23401 | 27.0328 | 43.8127 | 34.3483 | 0 | 1.4486 | 1.4486
281 | 35 | 45 | 35 | 5 | 3.5 | 0.6 | 0.6 | 0.032 | 0.21101 | 27.8423 | 48.5743 | 34.4151 | 0 | 1.4486 | 1.4486
282 | 35 | 50 | 35 | 5 | 3.5 | 0.6 | 0.6 | 0.032 | 0.18833 | 28.635 | 53.3101 | 34.4804 | 0 | 1.4486 | 1.4486
283 | 35 | 55 | 35 | 5 | 3.5 | 0.6 | 0.6 | 0.032 | 0.16596 | 29.4113 | 58.0213 | 34.5443 | 0 | 1.4486 | 1.4486
284 | 35 | 60 | 35 | 5 | 3.5 | 0.6 | 0.6 | 0.032 | 0.14389 | 30.1715 | 62.7089 | 34.6067 | 0 | 1.4486 | 1.4486
285 | 35 | 65 | 35 | 5 | 3.5 | 0.6 | 0.6 | 0.032 | 0.12212 | 30.9162 | 67.374 | 34.6678 | 0 | 1.4486 | 1.4486
286 | 35 | 70 | 35 | 5 | 3.5 | 0.6 | 0.6 | 0.032 | 0.10065 | 31.6458 | 72.0176 | 34.7275 | 0 | 1.4486 | 1.4486
287 | 35 | 75 | 35 | 5 | 3.5 | 0.6 | 0.6 | 0.032 | 0.079463 | 32.3607 | 76.6405 | 34.7858 | 0 | 1.4486 | 1.4486
288 | 35 | 80 | 35 | 5 | 3.5 | 0.6 | 0.6 | 0.032 | 0.058565 | 33.0612 | 81.2437 | 34.8429 | 0 | 1.4486 | 1.4486
289 | 35 | 40 | 35 | 6 | 3.5 | 0.6 | 0.6 | 0.032 | 0.24738 | 27.2523 | 43.9009 | 34.3669 | 0 | 1.4486 | 1.4486
290 | 35 | 45 | 35 | 6 | 3.5 | 0.6 | 0.6 | 0.032 | 0.22326 | 28.0315 | 48.652 | 34.4312 | 0 | 1.4486 | 1.4486
291 | 35 | 50 | 35 | 6 | 3.5 | 0.6 | 0.6 | 0.032 | 0.19943 | 28.7963 | 53.378 | 34.4943 | 0 | 1.4486 | 1.4486
292 | 35 | 55 | 35 | 6 | 3.5 | 0.6 | 0.6 | 0.032 | 0.17589 | 29.5469 | 58.0801 | 34.556 | 0 | 1.4486 | 1.4486
293 | 35 | 60 | 35 | 6 | 3.5 | 0.6 | 0.6 | 0.032 | 0.15262 | 30.2838 | 62.7591 | 34.6165 | 0 | 1.4486 | 1.4486
294 | 35 | 65 | 35 | 6 | 3.5 | 0.6 | 0.6 | 0.032 | 0.12963 | 31.0071 | 67.4161 | 34.6757 | 0 | 1.4486 | 1.4486
295 | 35 | 70 | 35 | 6 | 3.5 | 0.6 | 0.6 | 0.032 | 0.10692 | 31.7172 | 72.0519 | 34.7337 | 0 | 1.4486 | 1.4486
296 | 35 | 75 | 35 | 6 | 3.5 | 0.6 | 0.6 | 0.032 | 0.084479 | 32.4144 | 76.6674 | 34.7906 | 0 | 1.4486 | 1.4486
297 | 35 | 80 | 35 | 6 | 3.5 | 0.6 | 0.6 | 0.032 | 0.062307 | 33.0989 | 81.2634 | 34.8462 | 0 | 1.4486 | 1.4486
298 | 35 | 40 | 40 | 4 | 3.5 | 0.6 | 0.6 | 0.032 | 0.25953 | 27.006 | 44.005 | 34.374 | 20.6372 | 1.4486 | 1.4486
299 | 35 | 45 | 40 | 4 | 3.5 | 0.6 | 0.6 | 0.032 | 0.23818 | 27.8354 | 48.7695 | 34.4423 | 20.6372 | 1.4486 | 1.4486
300 | 35 | 50 | 40 | 4 | 3.5 | 0.6 | 0.6 | 0.032 | 0.21715 | 28.6457 | 53.508 | 34.5089 | 20.6372 | 1.4486 | 1.4486
301 | 35 | 55 | 40 | 4 | 3.5 | 0.6 | 0.6 | 0.032 | 0.19645 | 29.4375 | 58.2219 | 34.5739 | 20.6372 | 1.4486 | 1.4486
302 | 35 | 60 | 40 | 4 | 3.5 | 0.6 | 0.6 | 0.032 | 0.17607 | 30.2115 | 62.9121 | 34.6373 | 20.6372 | 1.4486 | 1.4486
303 | 35 | 65 | 40 | 4 | 3.5 | 0.6 | 0.6 | 0.032 | 0.156 | 30.9683 | 67.5799 | 34.6992 | 20.6372 | 1.4486 | 1.4486
304 | 35 | 70 | 40 | 4 | 3.5 | 0.6 | 0.6 | 0.032 | 0.13624 | 31.7083 | 72.2262 | 34.7595 | 20.6372 | 1.4486 | 1.4486
305 | 35 | 75 | 40 | 4 | 3.5 | 0.6 | 0.6 | 0.032 | 0.11679 | 32.4322 | 76.8522 | 34.8183 | 20.6372 | 1.4486 | 1.4486
306 | 35 | 80 | 40 | 4 | 3.5 | 0.6 | 0.6 | 0.032 | 0.09763 | 33.1406 | 81.4589 | 34.8757 | 20.6372 | 1.4486 | 1.4486
307 | 35 | 40 | 40 | 5 | 3.5 | 0.6 | 0.6 | 0.032 | 0.28335 | 27.2658 | 44.1668 | 34.4048 | 25.7966 | 1.4486 | 1.4486
308 | 35 | 45 | 40 | 5 | 3.5 | 0.6 | 0.6 | 0.032 | 0.26086 | 28.0664 | 48.9183 | 34.47 | 25.7966 | 1.4486 | 1.4486
309 | 35 | 50 | 40 | 5 | 3.5 | 0.6 | 0.6 | 0.032 | 0.23867 | 28.8504 | 53.6446 | 34.5338 | 25.7966 | 1.4486 | 1.4486
310 | 35 | 55 | 40 | 5 | 3.5 | 0.6 | 0.6 | 0.032 | 0.21678 | 29.6184 | 58.3471 | 34.5962 | 25.7966 | 1.4486 | 1.4486
311 | 35 | 60 | 40 | 5 | 3.5 | 0.6 | 0.6 | 0.032 | 0.1952 | 30.3707 | 63.0268 | 34.6571 | 25.7966 | 1.4486 | 1.4486
312 | 35 | 65 | 40 | 5 | 3.5 | 0.6 | 0.6 | 0.032 | 0.17391 | 31.1078 | 67.6846 | 34.7167 | 25.7966 | 1.4486 | 1.4486
313 | 35 | 70 | 40 | 5 | 3.5 | 0.6 | 0.6 | 0.032 | 0.15292 | 31.8301 | 72.3217 | 34.7749 | 25.7966 | 1.4486 | 1.4486
314 | 35 | 75 | 40 | 5 | 3.5 | 0.6 | 0.6 | 0.032 | 0.1322 | 32.5381 | 76.9388 | 34.8318 | 25.7966 | 1.4486 | 1.4486
315 | 35 | 80 | 40 | 5 | 3.5 | 0.6 | 0.6 | 0.032 | 0.11178 | 33.2321 | 81.5371 | 34.8874 | 25.7966 | 1.4486 | 1.4486
316 | 35 | 40 | 40 | 6 | 3.5 | 0.6 | 0.6 | 0.032 | 0.30546 | 27.5954 | 44.3182 | 34.4326 | 30.9559 | 1.4486 | 1.4486
317 | 35 | 45 | 40 | 6 | 3.5 | 0.6 | 0.6 | 0.032 | 0.28195 | 28.3628 | 49.0576 | 34.4952 | 30.9559 | 1.4486 | 1.4486
318 | 35 | 50 | 40 | 6 | 3.5 | 0.6 | 0.6 | 0.032 | 0.25872 | 29.1162 | 53.7728 | 34.5565 | 30.9559 | 1.4486 | 1.4486
319 | 35 | 55 | 40 | 6 | 3.5 | 0.6 | 0.6 | 0.032 | 0.23576 | 29.8559 | 58.4649 | 34.6166 | 30.9559 | 1.4486 | 1.4486
320 | 35 | 60 | 40 | 6 | 3.5 | 0.6 | 0.6 | 0.032 | 0.21309 | 30.5821 | 63.1348 | 34.6754 | 30.9559 | 1.4486 | 1.4486
321 | 35 | 65 | 40 | 6 | 3.5 | 0.6 | 0.6 | 0.032 | 0.19069 | 31.2951 | 67.7835 | 34.7329 | 30.9559 | 1.4486 | 1.4486
322 | 35 | 70 | 40 | 6 | 3.5 | 0.6 | 0.6 | 0.032 | 0.16856 | 31.9953 | 72.4118 | 34.7893 | 30.9559 | 1.4486 | 1.4486
323 | 35 | 75 | 40 | 6 | 3.5 | 0.6 | 0.6 | 0.032 | 0.14669 | 32.6831 | 77.0207 | 34.8444 | 30.9559 | 1.4486 | 1.4486
324 | 35 | 80 | 40 | 6 | 3.5 | 0.6 | 0.6 | 0.032 | 0.12511 | 33.3588 | 81.6112 | 34.8984 | 30.9559 | 1.4486 | 1.4486
325 | 40 | 40 | 25 | 4 | 3.5 | 0.6 | 0.6 | 0.032 | 0.13402 | 30.3483 | 43.0316 | 39.0833 | 0 | 1.4486 | 1.4486
326 | 40 | 45 | 25 | 4 | 3.5 | 0.6 | 0.6 | 0.032 | 0.10676 | 31.3411 | 47.8422 | 39.1716 | 0 | 1.4486 | 1.4486
327 | 40 | 50 | 25 | 4 | 3.5 | 0.6 | 0.6 | 0.032 | 0.080053 | 32.3047 | 52.6214 | 39.257 | 0 | 1.4486 | 1.4486
328 | 40 | 55 | 25 | 4 | 3.5 | 0.6 | 0.6 | 0.032 | 0.053873 | 33.2404 | 57.371 | 39.3399 | 0 | 1.4486 | 1.4486
329 | 40 | 60 | 25 | 4 | 3.5 | 0.6 | 0.6 | 0.032 | 0.028208 | 34.1494 | 62.0928 | 39.4202 | 0 | 1.4486 | 1.4486
330 | 40 | 65 | 25 | 4 | 3.5 | 0.6 | 0.6 | 0.032 | 0.0030419 | 35.033 | 66.7883 | 39.498 | 0 | 1.4486 | 1.4486
331 | 40 | 70 | 25 | 4 | 3.5 | 0.6 | 0.6 | 0.032 | -0.02164 | 35.8923 | 71.4591 | 39.5735 | 0 | 1.4486 | 0
332 | 40 | 75 | 25 | 4 | 3.5 | 0.6 | 0.6 | 0.032 | -0.045853 | 36.7284 | 76.1065 | 39.6466 | 0 | 1.4486 | 0
333 | 40 | 80 | 25 | 4 | 3.5 | 0.6 | 0.6 | 0.032 | -0.069613 | 37.5424 | 80.7319 | 39.7176 | 0 | 1.4486 | 0
334 | 40 | 40 | 25 | 5 | 3.5 | 0.6 | 0.6 | 0.032 | 0.12447 | 30.2322 | 42.9881 | 39.0706 | 0 | 1.4486 | 1.4486
335 | 40 | 45 | 25 | 5 | 3.5 | 0.6 | 0.6 | 0.032 | 0.095148 | 31.2146 | 47.7921 | 39.157 | 0 | 1.4486 | 1.4486
336 | 40 | 50 | 25 | 5 | 3.5 | 0.6 | 0.6 | 0.032 | 0.066357 | 32.1704 | 52.5649 | 39.241 | 0 | 1.4486 | 1.4486
337 | 40 | 55 | 25 | 5 | 3.5 | 0.6 | 0.6 | 0.032 | 0.038081 | 33.1004 | 57.3083 | 39.3225 | 0 | 1.4486 | 1.4486
338 | 40 | 60 | 25 | 5 | 3.5 | 0.6 | 0.6 | 0.032 | 0.01031 | 34.0057 | 62.024 | 39.4017 | 0 | 1.4486 | 1.4486
339 | 40 | 65 | 25 | 5 | 3.5 | 0.6 | 0.6 | 0.032 | -0.016969 | 34.8872 | 66.7134 | 39.4787 | 0 | 1.4486 | 0
340 | 40 | 70 | 25 | 5 | 3.5 | 0.6 | 0.6 | 0.032 | -0.043767 | 35.7458 | 71.378 | 39.5536 | 0 | 1.4486 | 0
341 | 40 | 75 | 25 | 5 | 3.5 | 0.6 | 0.6 | 0.032 | -0.070097 | 36.5824 | 76.0191 | 39.6263 | 0 | 1.4486 | 0
342 | 40 | 80 | 25 | 5 | 3.5 | 0.6 | 0.6 | 0.032 | -0.09597 | 37.3977 | 80.6381 | 39.6969 | 0 | 1.4486 | 0
343 | 40 | 40 | 25 | 6 | 3.5 | 0.6 | 0.6 | 0.032 | 0.11575 | 30.0859 | 42.9488 | 39.0588 | 0 | 1.4486 | 1.4486
344 | 40 | 45 | 25 | 6 | 3.5 | 0.6 | 0.6 | 0.032 | 0.08451 | 31.0514 | 47.7465 | 39.1435 | 0 | 1.4486 | 1.4486
345 | 40 | 50 | 25 | 6 | 3.5 | 0.6 | 0.6 | 0.032 | 0.053769 | 31.9932 | 52.5133 | 39.226 | 0 | 1.4486 | 1.4486
346 | 40 | 55 | 25 | 6 | 3.5 | 0.6 | 0.6 | 0.032 | 0.023517 | 32.912 | 57.2509 | 39.3063 | 0 | 1.4486 | 1.4486
347 | 40 | 60 | 25 | 6 | 3.5 | 0.6 | 0.6 | 0.032 | -0.0062532 | 33.8085 | 61.9607 | 39.3845 | 0 | 1.4486 | 0
348 | 40 | 65 | 25 | 6 | 3.5 | 0.6 | 0.6 | 0.032 | -0.03555 | 34.6834 | 66.6443 | 39.4606 | 0 | 1.4486 | 0
349 | 40 | 70 | 25 | 6 | 3.5 | 0.6 | 0.6 | 0.032 | -0.064382 | 35.5374 | 71.303 | 39.5348 | 0 | 1.4486 | 0
350 | 40 | 75 | 25 | 6 | 3.5 | 0.6 | 0.6 | 0.032 | -0.092757 | 36.371 | 75.9381 | 39.607 | 0 | 1.4486 | 0
351 | 40 | 80 | 25 | 6 | 3.5 | 0.6 | 0.6 | 0.032 | -0.12068 | 37.185 | 80.5508 | 39.6773 | 0 | 1.4486 | 0
352 | 40 | 40 | 30 | 4 | 3.5 | 0.6 | 0.6 | 0.032 | 0.17285 | 30.4897 | 43.2052 | 39.1358 | 0 | 1.4486 | 1.4486
353 | 40 | 45 | 30 | 4 | 3.5 | 0.6 | 0.6 | 0.032 | 0.14612 | 31.4746 | 48.0075 | 39.2223 | 0 | 1.4486 | 1.4486
354 | 40 | 50 | 30 | 4 | 3.5 | 0.6 | 0.6 | 0.032 | 0.11992 | 32.4309 | 52.7791 | 39.306 | 0 | 1.4486 | 1.4486
355 | 40 | 55 | 30 | 4 | 3.5 | 0.6 | 0.6 | 0.032 | 0.094237 | 33.3598 | 57.5218 | 39.3871 | 0 | 1.4486 | 1.4486
356 | 40 | 60 | 30 | 4 | 3.5 | 0.6 | 0.6 | 0.032 | 0.069057 | 34.2625 | 62.2373 | 39.4658 | 0 | 1.4486 | 1.4486
357 | 40 | 65 | 30 | 4 | 3.5 | 0.6 | 0.6 | 0.032 | 0.044364 | 35.1403 | 66.9272 | 39.542 | 0 | 1.4486 | 1.4486
358 | 40 | 70 | 30 | 4 | 3.5 | 0.6 | 0.6 | 0.032 | 0.020142 | 35.9942 | 71.5928 | 39.6159 | 0 | 1.4486 | 1.4486
359 | 40 | 75 | 30 | 4 | 3.5 | 0.6 | 0.6 | 0.032 | -0.0036239 | 36.8252 | 76.2357 | 39.6876 | 0 | 1.4486 | 0
360 | 40 | 80 | 30 | 4 | 3.5 | 0.6 | 0.6 | 0.032 | -0.026948 | 37.6345 | 80.857 | 39.7572 | 0 | 1.4486 | 0
361 | 40 | 40 | 30 | 5 | 3.5 | 0.6 | 0.6 | 0.032 | 0.17203 | 30.4722 | 43.2007 | 39.1351 | 0 | 1.4486 | 1.4486
362 | 40 | 45 | 30 | 5 | 3.5 | 0.6 | 0.6 | 0.032 | 0.1434 | 31.4419 | 47.9946 | 39.2193 | 0 | 1.4486 | 1.4486
363 | 40 | 50 | 30 | 5 | 3.5 | 0.6 | 0.6 | 0.032 | 0.11527 | 32.3855 | 52.7583 | 39.3012 | 0 | 1.4486 | 1.4486
364 | 40 | 55 | 30 | 5 | 3.5 | 0.6 | 0.6 | 0.032 | 0.087654 | 33.3041 | 57.4934 | 39.3807 | 0 | 1.4486 | 1.4486
365 | 40 | 60 | 30 | 5 | 3.5 | 0.6 | 0.6 | 0.032 | 0.060522 | 34.1987 | 62.2016 | 39.4579 | 0 | 1.4486 | 1.4486
366 | 40 | 65 | 30 | 5 | 3.5 | 0.6 | 0.6 | 0.032 | 0.033867 | 35.07 | 66.8843 | 39.533 | 0 | 1.4486 | 1.4486
367 | 40 | 70 | 30 | 5 | 3.5 | 0.6 | 0.6 | 0.032 | 0.0076772 | 35.9189 | 71.5428 | 39.6059 | 0 | 1.4486 | 1.4486
368 | 40 | 75 | 30 | 5 | 3.5 | 0.6 | 0.6 | 0.032 | -0.018059 | 36.7465 | 76.1785 | 39.6768 | 0 | 1.4486 | 0
369 | 40 | 80 | 30 | 5 | 3.5 | 0.6 | 0.6 | 0.032 | -0.043353 | 37.5534 | 80.7927 | 39.7457 | 0 | 1.4486 | 0
370 | 40 | 40 | 30 | 6 | 3.5 | 0.6 | 0.6 | 0.032 | 0.17127 | 30.4555 | 43.1966 | 39.1344 | 0 | 1.4486 | 1.4486
371 | 40 | 45 | 30 | 6 | 3.5 | 0.6 | 0.6 | 0.032 | 0.14087 | 31.4036 | 47.9827 | 39.2166 | 0 | 1.4486 | 1.4486
372 | 40 | 50 | 30 | 6 | 3.5 | 0.6 | 0.6 | 0.032 | 0.11096 | 32.3287 | 52.739 | 39.2967 | 0 | 1.4486 | 1.4486
373 | 40 | 55 | 30 | 6 | 3.5 | 0.6 | 0.6 | 0.032 | 0.081519 | 33.2316 | 57.467 | 39.3747 | 0 | 1.4486 | 1.4486
374 | 40 | 60 | 30 | 6 | 3.5 | 0.6 | 0.6 | 0.032 | 0.052545 | 34.1128 | 62.1683 | 39.4506 | 0 | 1.4486 | 1.4486
375 | 40 | 65 | 30 | 6 | 3.5 | 0.6 | 0.6 | 0.032 | 0.024028 | 34.9731 | 66.8441 | 39.5245 | 0 | 1.4486 | 1.4486
376 | 40 | 70 | 30 | 6 | 3.5 | 0.6 | 0.6 | 0.032 | -0.0040387 | 35.8131 | 71.4958 | 39.5965 | 0 | 1.4486 | 0
377 | 40 | 75 | 30 | 6 | 3.5 | 0.6 | 0.6 | 0.032 | -0.031665 | 36.6334 | 76.1247 | 39.6666 | 0 | 1.4486 | 0
378 | 40 | 80 | 30 | 6 | 3.5 | 0.6 | 0.6 | 0.032 | -0.058859 | 37.4347 | 80.732 | 39.7349 | 0 | 1.4486 | 0
379 | 40 | 40 | 35 | 4 | 3.5 | 0.6 | 0.6 | 0.032 | 0.21341 | 30.6197 | 43.4084 | 39.1807 | 0 | 1.4486 | 1.4486
380 | 40 | 45 | 35 | 4 | 3.5 | 0.6 | 0.6 | 0.032 | 0.18716 | 31.5978 | 48.2034 | 39.2655 | 0 | 1.4486 | 1.4486
381 | 40 | 50 | 35 | 4 | 3.5 | 0.6 | 0.6 | 0.032 | 0.16143 | 32.5477 | 52.9684 | 39.3476 | 0 | 1.4486 | 1.4486
382 | 40 | 55 | 35 | 4 | 3.5 | 0.6 | 0.6 | 0.032 | 0.13621 | 33.4707 | 57.7052 | 39.4273 | 0 | 1.4486 | 1.4486
383 | 40 | 60 | 35 | 4 | 3.5 | 0.6 | 0.6 | 0.032 | 0.11148 | 34.3679 | 62.4152 | 39.5045 | 0 | 1.4486 | 1.4486
384 | 40 | 65 | 35 | 4 | 3.5 | 0.6 | 0.6 | 0.032 | 0.087226 | 35.2405 | 67.1001 | 39.5793 | 0 | 1.4486 | 1.4486
385 | 40 | 70 | 35 | 4 | 3.5 | 0.6 | 0.6 | 0.032 | 0.063429 | 36.0897 | 71.7613 | 39.6518 | 0 | 1.4486 | 1.4486
386 | 40 | 75 | 35 | 4 | 3.5 | 0.6 | 0.6 | 0.032 | 0.040077 | 36.9163 | 76.4001 | 39.7222 | 0 | 1.4486 | 1.4486
387 | 40 | 80 | 35 | 4 | 3.5 | 0.6 | 0.6 | 0.032 | 0.017156 | 37.7215 | 81.0178 | 39.7905 | 0 | 1.4486 | 1.4486
388 | 40 | 40 | 35 | 5 | 3.5 | 0.6 | 0.6 | 0.032 | 0.22193 | 30.6855 | 43.4508 | 39.1902 | 0 | 1.4486 | 1.4486
389 | 40 | 45 | 35 | 5 | 3.5 | 0.6 | 0.6 | 0.032 | 0.19393 | 31.6441 | 48.236 | 39.2725 | 0 | 1.4486 | 1.4486
390 | 40 | 50 | 35 | 5 | 3.5 | 0.6 | 0.6 | 0.032 | 0.16643 | 32.5773 | 52.9918 | 39.3524 | 0 | 1.4486 | 1.4486
391 | 40 | 55 | 35 | 5 | 3.5 | 0.6 | 0.6 | 0.032 | 0.13941 | 33.4861 | 57.7198 | 39.4301 | 0 | 1.4486 | 1.4486
392 | 40 | 60 | 35 | 5 | 3.5 | 0.6 | 0.6 | 0.032 | 0.11287 | 34.3713 | 62.4214 | 39.5056 | 0 | 1.4486 | 1.4486
393 | 40 | 65 | 35 | 5 | 3.5 | 0.6 | 0.6 | 0.032 | 0.086784 | 35.2338 | 67.0983 | 39.5789 | 0 | 1.4486 | 1.4486
394 | 40 | 70 | 35 | 5 | 3.5 | 0.6 | 0.6 | 0.032 | 0.061155 | 36.0746 | 71.7516 | 39.6502 | 0 | 1.4486 | 1.4486
395 | 40 | 75 | 35 | 5 | 3.5 | 0.6 | 0.6 | 0.032 | 0.035965 | 36.8943 | 76.3826 | 39.7195 | 0 | 1.4486 | 1.4486
396 | 40 | 80 | 35 | 5 | 3.5 | 0.6 | 0.6 | 0.032 | 0.011203 | 37.6939 | 80.9927 | 39.7868 | 0 | 1.4486 | 1.4486
397 | 40 | 40 | 35 | 6 | 3.5 | 0.6 | 0.6 | 0.032 | 0.22987 | 30.7791 | 43.4905 | 39.1989 | 0 | 1.4486 | 1.4486
398 | 40 | 45 | 35 | 6 | 3.5 | 0.6 | 0.6 | 0.032 | 0.20025 | 31.7121 | 48.2665 | 39.2789 | 0 | 1.4486 | 1.4486
399 | 40 | 50 | 35 | 6 | 3.5 | 0.6 | 0.6 | 0.032 | 0.1711 | 32.6228 | 53.0137 | 39.3568 | 0 | 1.4486 | 1.4486
400 | 40 | 55 | 35 | 6 | 3.5 | 0.6 | 0.6 | 0.032 | 0.1424 | 33.5118 | 57.7335 | 39.4327 | 0 | 1.4486 | 1.4486
401 | 40 | 60 | 35 | 6 | 3.5 | 0.6 | 0.6 | 0.032 | 0.11416 | 34.3798 | 62.4273 | 39.5066 | 0 | 1.4486 | 1.4486
402 | 40 | 65 | 35 | 6 | 3.5 | 0.6 | 0.6 | 0.032 | 0.08636 | 35.2275 | 67.0965 | 39.5786 | 0 | 1.4486 | 1.4486
403 | 40 | 70 | 35 | 6 | 3.5 | 0.6 | 0.6 | 0.032 | 0.058995 | 36.0554 | 71.7423 | 39.6486 | 0 | 1.4486 | 1.4486
404 | 40 | 75 | 35 | 6 | 3.5 | 0.6 | 0.6 | 0.032 | 0.032056 | 36.8643 | 76.3659 | 39.7169 | 0 | 1.4486 | 1.4486
405 | 40 | 80 | 35 | 6 | 3.5 | 0.6 | 0.6 | 0.032 | 0.0055341 | 37.6546 | 80.9686 | 39.7833 | 0 | 1.4486 | 1.4486
406 | 40 | 40 | 40 | 4 | 3.5 | 0.6 | 0.6 | 0.032 | 0.25562 | 30.74 | 43.6404 | 39.218 | 0 | 1.4486 | 1.4486
407 | 40 | 45 | 40 | 4 | 3.5 | 0.6 | 0.6 | 0.032 | 0.22982 | 31.7121 | 48.4292 | 39.3014 | 0 | 1.4486 | 1.4486
408 | 40 | 50 | 40 | 4 | 3.5 | 0.6 | 0.6 | 0.032 | 0.20453 | 32.6565 | 53.1885 | 39.3822 | 0 | 1.4486 | 1.4486
409 | 40 | 55 | 40 | 4 | 3.5 | 0.6 | 0.6 | 0.032 | 0.17974 | 33.5743 | 57.92 | 39.4605 | 0 | 1.4486 | 1.4486
410 | 40 | 60 | 40 | 4 | 3.5 | 0.6 | 0.6 | 0.032 | 0.15542 | 34.4668 | 62.6254 | 39.5364 | 0 | 1.4486 | 1.4486
411 | 40 | 65 | 40 | 4 | 3.5 | 0.6 | 0.6 | 0.032 | 0.13156 | 35.3349 | 67.306 | 39.61 | 0 | 1.4486 | 1.4486
412 | 40 | 70 | 40 | 4 | 3.5 | 0.6 | 0.6 | 0.032 | 0.10816 | 36.1799 | 71.9634 | 39.6814 | 0 | 1.4486 | 1.4486
413 | 40 | 75 | 40 | 4 | 3.5 | 0.6 | 0.6 | 0.032 | 0.085186 | 37.0026 | 76.5988 | 39.7506 | 0 | 1.4486 | 1.4486
414 | 40 | 80 | 40 | 4 | 3.5 | 0.6 | 0.6 | 0.032 | 0.062636 | 37.8042 | 81.2135 | 39.8178 | 0 | 1.4486 | 1.4486
415 | 40 | 40 | 40 | 5 | 3.5 | 0.6 | 0.6 | 0.032 | 0.27407 | 30.8753 | 43.7374 | 39.236 | 0 | 1.4486 | 1.4486
416 | 40 | 45 | 40 | 5 | 3.5 | 0.6 | 0.6 | 0.032 | 0.24665 | 31.8245 | 48.5151 | 39.3166 | 0 | 1.4486 | 1.4486
417 | 40 | 50 | 40 | 5 | 3.5 | 0.6 | 0.6 | 0.032 | 0.21971 | 32.7488 | 53.2641 | 39.3949 | 0 | 1.4486 | 1.4486
418 | 40 | 55 | 40 | 5 | 3.5 | 0.6 | 0.6 | 0.032 | 0.19324 | 33.6491 | 57.986 | 39.4709 | 0 | 1.4486 | 1.4486
419 | 40 | 60 | 40 | 5 | 3.5 | 0.6 | 0.6 | 0.032 | 0.16724 | 34.5264 | 62.6822 | 39.5449 | 0 | 1.4486 | 1.4486
420 | 40 | 65 | 40 | 5 | 3.5 | 0.6 | 0.6 | 0.032 | 0.14168 | 35.3814 | 67.354 | 39.6167 | 0 | 1.4486 | 1.4486
421 | 40 | 70 | 40 | 5 | 3.5 | 0.6 | 0.6 | 0.032 | 0.11656 | 36.2151 | 72.0029 | 39.6865 | 0 | 1.4486 | 1.4486
422 | 40 | 75 | 40 | 5 | 3.5 | 0.6 | 0.6 | 0.032 | 0.091874 | 37.0282 | 76.63 | 39.7544 | 0 | 1.4486 | 1.4486
423 | 40 | 80 | 40 | 5 | 3.5 | 0.6 | 0.6 | 0.032 | 0.067601 | 37.8215 | 81.2366 | 39.8203 | 0 | 1.4486 | 1.4486
424 | 40 | 40 | 40 | 6 | 3.5 | 0.6 | 0.6 | 0.032 | 0.29139 | 31.0617 | 43.829 | 39.2526 | 0 | 1.4486 | 1.4486
425 | 40 | 45 | 40 | 6 | 3.5 | 0.6 | 0.6 | 0.032 | 0.26248 | 31.9818 | 48.5965 | 39.3306 | 0 | 1.4486 | 1.4486
426 | 40 | 50 | 40 | 6 | 3.5 | 0.6 | 0.6 | 0.032 | 0.23402 | 32.8801 | 53.3359 | 39.4067 | 0 | 1.4486 | 1.4486
427 | 40 | 55 | 40 | 6 | 3.5 | 0.6 | 0.6 | 0.032 | 0.20601 | 33.7573 | 58.0487 | 39.4807 | 0 | 1.4486 | 1.4486
428 | 40 | 60 | 40 | 6 | 3.5 | 0.6 | 0.6 | 0.032 | 0.17844 | 34.614 | 62.7363 | 39.5528 | 0 | 1.4486 | 1.4486
429 | 40 | 65 | 40 | 6 | 3.5 | 0.6 | 0.6 | 0.032 | 0.15129 | 35.4508 | 67.3998 | 39.623 | 0 | 1.4486 | 1.4486
430 | 40 | 70 | 40 | 6 | 3.5 | 0.6 | 0.6 | 0.032 | 0.12457 | 36.2685 | 72.0406 | 39.6914 | 0 | 1.4486 | 1.4486
431 | 40 | 75 | 40 | 6 | 3.5 | 0.6 | 0.6 | 0.032 | 0.098257 | 37.0675 | 76.6599 | 39.7579 | 0 | 1.4486 | 1.4486
432 | 40 | 80 | 40 | 6 | 3.5 | 0.6 | 0.6 | 0.032 | 0.072349 | 37.8486 | 81.2587 | 39.8228 | 0 | 1.4486 | 1.4486
433 | 25 | 40 | 25 | 4 | 3.5 | 0.6 | 0.6 | 0.032 | 0.15299 | 19.0564 | 43.8829 | 24.5326 | 0 | 1.4486 | 1.4486
434 | 25 | 45 | 25 | 4 | 3.5 | 0.6 | 0.6 | 0.032 | 0.1383 | 19.641 | 48.6184 | 24.5787 | 0 | 1.4486 | 1.4486
435 | 25 | 50 | 25 | 4 | 3.5 | 0.6 | 0.6 | 0.032 | 0.12375 | 20.2175 | 53.3336 | 24.6242 | 0 | 1.4486 | 1.4486
436 | 25 | 55 | 25 | 4 | 3.5 | 0.6 | 0.6 | 0.032 | 0.10932 | 20.7861 | 58.0289 | 24.669 | 0 | 1.4486 | 1.4486
437 | 25 | 60 | 25 | 4 | 3.5 | 0.6 | 0.6 | 0.032 | 0.095014 | 21.3469 | 62.7051 | 24.7132 | 0 | 1.4486 | 1.4486
438 | 25 | 65 | 25 | 4 | 3.5 | 0.6 | 0.6 | 0.032 | 0.080836 | 21.8999 | 67.3625 | 24.7567 | 0 | 1.4486 | 1.4486
439 | 25 | 70 | 25 | 4 | 3.5 | 0.6 | 0.6 | 0.032 | 0.066781 | 22.4453 | 72.0019 | 24.7996 | 0 | 1.4486 | 1.4486
440 | 25 | 75 | 25 | 4 | 3.5 | 0.6 | 0.6 | 0.032 | 0.05285 | 22.9833 | 76.6236 | 24.8419 | 0 | 1.4486 | 1.4486
441 | 25 | 80 | 25 | 4 | 3.5 | 0.6 | 0.6 | 0.032 | 0.039042 | 23.5138 | 81.2282 | 24.8835 | 0 | 1.4486 | 1.4486
442 | 25 | 40 | 25 | 5 | 3.5 | 0.6 | 0.6 | 0.032 | 0.16099 | 19.2783 | 43.9696 | 24.5542 | 0 | 1.4486 | 1.4486
443 | 25 | 45 | 25 | 5 | 3.5 | 0.6 | 0.6 | 0.032 | 0.14564 | 19.8363 | 48.6935 | 24.5979 | 0 | 1.4486 | 1.4486
444 | 25 | 50 | 25 | 5 | 3.5 | 0.6 | 0.6 | 0.032 | 0.1304 | 20.3875 | 53.398 | 24.641 | 0 | 1.4486 | 1.4486
445 | 25 | 55 | 25 | 5 | 3.5 | 0.6 | 0.6 | 0.032 | 0.11527 | 20.9322 | 58.0835 | 24.6836 | 0 | 1.4486 | 1.4486
446 | 25 | 60 | 25 | 5 | 3.5 | 0.6 | 0.6 | 0.032 | 0.10026 | 21.4703 | 62.7506 | 24.7256 | 0 | 1.4486 | 1.4486
447 | 25 | 65 | 25 | 5 | 3.5 | 0.6 | 0.6 | 0.032 | 0.085355 | 22.002 | 67.3998 | 24.767 | 0 | 1.4486 | 1.4486
448 | 25 | 70 | 25 | 5 | 3.5 | 0.6 | 0.6 | 0.032 | 0.070562 | 22.5273 | 72.0315 | 24.808 | 0 | 1.4486 | 1.4486
449 | 25 | 75 | 25 | 5 | 3.5 | 0.6 | 0.6 | 0.032 | 0.055879 | 23.0463 | 76.6462 | 24.8483 | 0 | 1.4486 | 1.4486
450 | 25 | 80 | 25 | 5 | 3.5 | 0.6 | 0.6 | 0.032 | 0.041307 | 23.5591 | 81.2444 | 24.8882 | 0 | 1.4486 | 1.4486
451 | 25 | 40 | 25 | 6 | 3.5 | 0.6 | 0.6 | 0.032 | 0.16806 | 19.526 | 44.0468 | 24.5731 | 0 | 1.4486 | 1.4486
452 | 25 | 45 | 25 | 6 | 3.5 | 0.6 | 0.6 | 0.032 | 0.15213 | 20.0556 | 48.7604 | 24.6146 | 0 | 1.4486 | 1.4486
453 | 25 | 50 | 25 | 6 | 3.5 | 0.6 | 0.6 | 0.032 | 0.13629 | 20.5797 | 53.4554 | 24.6557 | 0 | 1.4486 | 1.4486
454 | 25 | 55 | 25 | 6 | 3.5 | 0.6 | 0.6 | 0.032 | 0.12055 | 21.0984 | 58.1323 | 24.6963 | 0 | 1.4486 | 1.4486
455 | 25 | 60 | 25 | 6 | 3.5 | 0.6 | 0.6 | 0.032 | 0.10491 | 21.6118 | 62.7913 | 24.7365 | 0 | 1.4486 | 1.4486
456 | 25 | 65 | 25 | 6 | 3.5 | 0.6 | 0.6 | 0.032 | 0.089369 | 22.1198 | 67.4331 | 24.7761 | 0 | 1.4486 | 1.4486
457 | 25 | 70 | 25 | 6 | 3.5 | 0.6 | 0.6 | 0.032 | 0.073924 | 22.6226 | 72.058 | 24.8153 | 0 | 1.4486 | 1.4486
458 | 25 | 75 | 25 | 6 | 3.5 | 0.6 | 0.6 | 0.032 | 0.058575 | 23.1201 | 76.6664 | 24.8541 | 0 | 1.4486 | 1.4486
459 | 25 | 80 | 25 | 6 | 3.5 | 0.6 | 0.6 | 0.032 | 0.043325 | 23.6124 | 81.2588 | 24.8924 | 0 | 1.4486 | 1.4486
460 | 25 | 40 | 30 | 4 | 3.5 | 0.6 | 0.6 | 0.032 | 0.18545 | 19.3133 | 44.2601 | 24.6102 | 20.5838 | 1.4486 | 1.4486
461 | 25 | 45 | 30 | 4 | 3.5 | 0.6 | 0.6 | 0.032 | 0.17107 | 19.8915 | 48.9792 | 24.6552 | 20.5838 | 1.4486 | 1.4486
462 | 25 | 50 | 30 | 4 | 3.5 | 0.6 | 0.6 | 0.032 | 0.15683 | 20.4618 | 53.6786 | 24.6995 | 20.5838 | 1.4486 | 1.4486
463 | 25 | 55 | 30 | 4 | 3.5 | 0.6 | 0.6 | 0.032 | 0.1427 | 21.0243 | 58.3589 | 24.7432 | 20.5838 | 1.4486 | 1.4486
464 | 25 | 60 | 30 | 4 | 3.5 | 0.6 | 0.6 | 0.032 | 0.12871 | 21.5791 | 63.0207 | 24.7863 | 20.5838 | 1.4486 | 1.4486
465 | 25 | 65 | 30 | 4 | 3.5 | 0.6 | 0.6 | 0.032 | 0.11484 | 22.1264 | 67.6645 | 24.8287 | 20.5838 | 1.4486 | 1.4486
466 | 25 | 70 | 30 | 4 | 3.5 | 0.6 | 0.6 | 0.032 | 0.10109 | 22.6662 | 72.291 | 24.8705 | 20.5838 | 1.4486 | 1.4486
467 | 25 | 75 | 30 | 4 | 3.5 | 0.6 | 0.6 | 0.032 | 0.087478 | 23.1988 | 76.9007 | 24.9116 | 20.5838 | 1.4486 | 1.4486
468 | 25 | 80 | 30 | 4 | 3.5 | 0.6 | 0.6 | 0.032 | 0.07399 | 23.7244 | 81.4943 | 24.952 | 20.5838 | 1.4486 | 1.4486
469 | 25 | 40 | 30 | 5 | 3.5 | 0.6 | 0.6 | 0.032 | 0.20042 | 19.6938 | 44.4283 | 24.6475 | 25.7298 | 1.4486 | 1.4486
470 | 25 | 45 | 30 | 5 | 3.5 | 0.6 | 0.6 | 0.032 | 0.18545 | 20.243 | 49.1326 | 24.6899 | 25.7298 | 1.4486 | 1.4486
471 | 25 | 50 | 30 | 5 | 3.5 | 0.6 | 0.6 | 0.032 | 0.17059 | 20.7857 | 53.8183 | 24.7317 | 25.7298 | 1.4486 | 1.4486
472 | 25 | 55 | 30 | 5 | 3.5 | 0.6 | 0.6 | 0.032 | 0.15584 | 21.322 | 58.4857 | 24.773 | 25.7298 | 1.4486 | 1.4486
473 | 25 | 60 | 30 | 5 | 3.5 | 0.6 | 0.6 | 0.032 | 0.14121 | 21.852 | 63.1356 | 24.8137 | 25.7298 | 1.4486 | 1.4486
474 | 25 | 65 | 30 | 5 | 3.5 | 0.6 | 0.6 | 0.032 | 0.12669 | 22.3758 | 67.7685 | 24.8539 | 25.7298 | 1.4486 | 1.4486
475 | 25 | 70 | 30 | 5 | 3.5 | 0.6 | 0.6 | 0.032 | 0.11228 | 22.8934 | 72.3848 | 24.8935 | 25.7298 | 1.4486 | 1.4486
476 | 25 | 75 | 30 | 5 | 3.5 | 0.6 | 0.6 | 0.032 | 0.097988 | 23.4051 | 76.985 | 24.9325 | 25.7298 | 1.4486 | 1.4486
477 | 25 | 80 | 30 | 5 | 3.5 | 0.6 | 0.6 | 0.032 | 0.083814 | 23.911 | 81.5699 | 24.971 | 25.7298 | 1.4486 | 1.4486
478 | 25 | 40 | 30 | 6 | 3.5 | 0.6 | 0.6 | 0.032 | 0.21378 | 20.1199 | 44.5798 | 24.6801 | 30.8757 | 1.4486 | 1.4486
479 | 25 | 45 | 30 | 6 | 3.5 | 0.6 | 0.6 | 0.032 | 0.19829 | 20.6393 | 49.2708 | 24.7203 | 30.8757 | 1.4486 | 1.4486
480 | 25 | 50 | 30 | 6 | 3.5 | 0.6 | 0.6 | 0.032 | 0.18289 | 21.1534 | 53.9441 | 24.76 | 30.8757 | 1.4486 | 1.4486
481 | 25 | 55 | 30 | 6 | 3.5 | 0.6 | 0.6 | 0.032 | 0.1676 | 21.6621 | 58.6003 | 24.7992 | 30.8757 | 1.4486 | 1.4486
482 | 25 | 60 | 30 | 6 | 3.5 | 0.6 | 0.6 | 0.032 | 0.1524 | 22.1658 | 63.2395 | 24.8379 | 30.8757 | 1.4486 | 1.4486
483 | 25 | 65 | 30 | 6 | 3.5 | 0.6 | 0.6 | 0.032 | 0.1373 | 22.6644 | 67.8625 | 24.8761 | 30.8757 | 1.4486 | 1.4486
484 | 25 | 70 | 30 | 6 | 3.5 | 0.6 | 0.6 | 0.032 | 0.12231 | 23.158 | 72.4697 | 24.9139 | 30.8757 | 1.4486 | 1.4486
485 | 25 | 75 | 30 | 6 | 3.5 | 0.6 | 0.6 | 0.032 | 0.10741 | 23.6469 | 77.0614 | 24.9511 | 30.8757 | 1.4486 | 1.4486
486 | 25 | 80 | 30 | 6 | 3.5 | 0.6 | 0.6 | 0.032 | 0.092625 | 24.1313 | 81.6385 | 24.9878 | 30.8757 | 1.4486 | 1.4486
487 | 25 | 40 | 35 | 4 | 3.5 | 0.6 | 0.6 | 0.032 | 0.22032 | 19.5436 | 44.7036 | 24.6772 | 41.1676 | 1.4486 | 1.4486
488 | 25 | 45 | 35 | 4 | 3.5 | 0.6 | 0.6 | 0.032 | 0.20623 | 20.1162 | 49.4085 | 24.7212 | 41.1676 | 1.4486 | 1.4486
489 | 25 | 50 | 35 | 4 | 3.5 | 0.6 | 0.6 | 0.032 | 0.19227 | 20.6811 | 54.0943 | 24.7646 | 41.1676 | 1.4486 | 1.4486
490 | 25 | 55 | 35 | 4 | 3.5 | 0.6 | 0.6 | 0.032 | 0.17844 | 21.2384 | 58.7615 | 24.8073 | 41.1676 | 1.4486 | 1.4486
491 | 25 | 60 | 35 | 4 | 3.5 | 0.6 | 0.6 | 0.032 | 0.16472 | 21.7881 | 63.4109 | 24.8493 | 41.1676 | 1.4486 | 1.4486
492 | 25 | 65 | 35 | 4 | 3.5 | 0.6 | 0.6 | 0.032 | 0.15114 | 22.3305 | 68.0429 | 24.8907 | 41.1676 | 1.4486 | 1.4486
493 | 25 | 70 | 35 | 4 | 3.5 | 0.6 | 0.6 | 0.032 | 0.13768 | 22.8656 | 72.6582 | 24.9315 | 41.1676 | 1.4486 | 1.4486
494 | 25 | 75 | 35 | 4 | 3.5 | 0.6 | 0.6 | 0.032 | 0.12435 | 23.3938 | 77.2572 | 24.9716 | 41.1676 | 1.4486 | 1.4486
495 | 25 | 80 | 35 | 4 | 3.5 | 0.6 | 0.6 | 0.032 | 0.11114 | 23.9152 | 81.8407 | 25.0111 | 41.1676 | 1.4486 | 1.4486
496 | 25 | 40 | 35 | 5 | 3.5 | 0.6 | 0.6 | 0.032 | 0.24305 | 20.0617 | 44.971 | 24.7282 | 51.4596 | 1.4486 | 1.4486
497 | 25 | 45 | 35 | 5 | 3.5 | 0.6 | 0.6 | 0.032 | 0.22843 | 20.6034 | 49.6583 | 24.7694 | 51.4596 | 1.4486 | 1.4486
498 | 25 | 50 | 35 | 5 | 3.5 | 0.6 | 0.6 | 0.032 | 0.21393 | 21.1388 | 54.3276 | 24.8101 | 51.4596 | 1.4486 | 1.4486
499 | 25 | 55 | 35 | 5 | 3.5 | 0.6 | 0.6 | 0.032 | 0.19954 | 21.6679 | 58.9797 | 24.8502 | 51.4596 | 1.4486 | 1.4486
500 | 25 | 60 | 35 | 5 | 3.5 | 0.6 | 0.6 | 0.032 | 0.18526 | 22.1909 | 63.6148 | 24.8897 | 51.4596 | 1.4486 | 1.4486
501 | 25 | 65 | 35 | 5 | 3.5 | 0.6 | 0.6 | 0.032 | 0.17109 | 22.708 | 68.2334 | 24.9287 | 51.4596 | 1.4486 | 1.4486
502 | 25 | 70 | 35 | 5 | 3.5 | 0.6 | 0.6 | 0.032 | 0.15703 | 23.2192 | 72.8362 | 24.9671 | 51.4596 | 1.4486 | 1.4486
503 | 25 | 75 | 35 | 5 | 3.5 | 0.6 | 0.6 | 0.032 | 0.14309 | 23.7249 | 77.4237 | 25.005 | 51.4596 | 1.4486 | 1.4486
504 | 25 | 80 | 35 | 5 | 3.5 | 0.6 | 0.6 | 0.032 | 0.12926 | 24.2253 | 81.9967 | 25.0423 | 51.4596 | 1.4486 | 1.4486
505 | 25 | 40 | 35 | 6 | 3.5 | 0.6 | 0.6 | 0.032 | 0.26357 | 20.6452 | 45.2148 | 24.7726 | 61.7515 | 1.4486 | 1.4486
506 | 25 | 45 | 35 | 6 | 3.5 | 0.6 | 0.6 | 0.032 | 0.24849 | 21.1555 | 49.8865 | 24.8115 | 61.7515 | 1.4486 | 1.4486
507 | 25 | 50 | 35 | 6 | 3.5 | 0.6 | 0.6 | 0.032 | 0.23351 | 21.6609 | 54.5413 | 24.8499 | 61.7515 | 1.4486 | 1.4486
508 | 25 | 55 | 35 | 6 | 3.5 | 0.6 | 0.6 | 0.032 | 0.21862 | 22.1613 | 59.1795 | 24.8878 | 61.7515 | 1.4486 | 1.4486
509 | 25 | 60 | 35 | 6 | 3.5 | 0.6 | 0.6 | 0.032 | 0.20384 | 22.6567 | 63.8018 | 24.9253 | 61.7515 | 1.4486 | 1.4486
510 | 25 | 65 | 35 | 6 | 3.5 | 0.6 | 0.6 | 0.032 | 0.18915 | 23.1474 | 68.4084 | 24.9622 | 61.7515 | 1.4486 | 1.4486
511 | 25 | 70 | 35 | 6 | 3.5 | 0.6 | 0.6 | 0.032 | 0.17457 | 23.6335 | 73.0001 | 24.9986 | 61.7515 | 1.4486 | 1.4486
512 | 25 | 75 | 35 | 6 | 3.5 | 0.6 | 0.6 | 0.032 | 0.16008 | 24.1154 | 77.5772 | 25.0345 | 61.7515 | 1.4486 | 1.4486
513 | 25 | 80 | 35 | 6 | 3.5 | 0.6 | 0.6 | 0.032 | 0.14569 | 24.5938 | 82.1405 | 25.0699 | 61.7515 | 1.4486 | 1.4486
514 | 25 | 40 | 40 | 4 | 3.5 | 0.6 | 0.6 | 0.032 | 0.2574 | 19.7489 | 45.2081 | 24.7346 | 61.7515 | 1.4486 | 1.4486
515 | 25 | 45 | 40 | 4 | 3.5 | 0.6 | 0.6 | 0.032 | 0.24357 | 20.3168 | 49.9005 | 24.7777 | 61.7515 | 1.4486 | 1.4486
516 | 25 | 50 | 40 | 4 | 3.5 | 0.6 | 0.6 | 0.032 | 0.22988 | 20.8771 | 54.5743 | 24.8202 | 61.7515 | 1.4486 | 1.4486
517 | 25 | 55 | 40 | 4 | 3.5 | 0.6 | 0.6 | 0.032 | 0.2163 | 21.4298 | 59.2301 | 24.862 | 61.7515 | 1.4486 | 1.4486
518 | 25 | 60 | 40 | 4 | 3.5 | 0.6 | 0.6 | 0.032 | 0.20284 | 21.9752 | 63.8684 | 24.9032 | 61.7515 | 1.4486 | 1.4486
519 | 25 | 65 | 40 | 4 | 3.5 | 0.6 | 0.6 | 0.032 | 0.18952 | 22.5133 | 68.49 | 24.9438 | 61.7515 | 1.4486 | 1.4486
520 | 25 | 70 | 40 | 4 | 3.5 | 0.6 | 0.6 | 0.032 | 0.17631 | 23.0445 | 73.0951 | 24.9837 | 61.7515 | 1.4486 | 1.4486
521 | 25 | 75 | 40 | 4 | 3.5 | 0.6 | 0.6 | 0.032 | 0.16323 | 23.5687 | 77.6847 | 25.0229 | 61.7515 | 1.4486 | 1.4486
522 | 25 | 80 | 40 | 4 | 3.5 | 0.6 | 0.6 | 0.032 | 0.15028 | 24.0866 | 82.2591 | 25.0615 | 61.7515 | 1.4486 | 1.4486
523 | 25 | 40 | 40 | 5 | 3.5 | 0.6 | 0.6 | 0.032 | 0.28863 | 20.3843 | 45.591 | 24.7972 | 77.1893 | 1.4486 | 1.4486
524 | 25 | 45 | 40 | 5 | 3.5 | 0.6 | 0.6 | 0.032 | 0.27434 | 20.9195 | 50.2635 | 24.8374 | 77.1893 | 1.4486 | 1.4486
525 | 25 | 50 | 40 | 5 | 3.5 | 0.6 | 0.6 | 0.032 | 0.26016 | 21.4486 | 54.9186 | 24.877 | 77.1893 | 1.4486 | 1.4486
526 | 25 | 55 | 40 | 5 | 3.5 | 0.6 | 0.6 | 0.032 | 0.24608 | 21.9716 | 59.5569 | 24.9161 | 77.1893 | 1.4486 | 1.4486
527 | 25 | 60 | 40 | 5 | 3.5 | 0.6 | 0.6 | 0.032 | 0.23212 | 22.4888 | 64.1788 | 24.9546 | 77.1893 | 1.4486 | 1.4486
528 | 25 | 65 | 40 | 5 | 3.5 | 0.6 | 0.6 | 0.032 | 0.21827 | 23.0001 | 68.785 | 24.9926 | 77.1893 | 1.4486 | 1.4486
529 | 25 | 70 | 40 | 5 | 3.5 | 0.6 | 0.6 | 0.032 | 0.20453 | 23.5058 | 73.3759 | 25.03 | 77.1893 | 1.4486 | 1.4486
530 | 25 | 75 | 40 | 5 | 3.5 | 0.6 | 0.6 | 0.032 | 0.1909 | 24.0064 | 77.952 | 25.0669 | 77.1893 | 1.4486 | 1.4486
531 | 25 | 80 | 40 | 5 | 3.5 | 0.6 | 0.6 | 0.032 | 0.17738 | 24.5023 | 82.5141 | 25.1032 | 77.1893 | 1.4486 | 1.4486
532 | 25 | 40 | 40 | 6 | 3.5 | 0.6 | 0.6 | 0.032 | 0.31712 | 21.1038 | 45.9439 | 24.8518 | 92.6272 | 1.4486 | 1.4486
533 | 25 | 45 | 40 | 6 | 3.5 | 0.6 | 0.6 | 0.032 | 0.30242 | 21.6066 | 50.5986 | 24.8896 | 92.6272 | 1.4486 | 1.4486
534 | 25 | 50 | 40 | 6 | 3.5 | 0.6 | 0.6 | 0.032 | 0.28782 | 22.1043 | 55.2371 | 24.9268 | 92.6272 | 1.4486 | 1.4486
535 | 25 | 55 | 40 | 6 | 3.5 | 0.6 | 0.6 | 0.032 | 0.27331 | 22.5973 | 59.8598 | 24.9636 | 92.6272 | 1.4486 | 1.4486
536 | 25 | 60 | 40 | 6 | 3.5 | 0.6 | 0.6 | 0.032 | 0.2589 | 23.0856 | 64.4671 | 24.9999 | 92.6272 | 1.4486 | 1.4486
537 | 25 | 65 | 40 | 6 | 3.5 | 0.6 | 0.6 | 0.032 | 0.24458 | 23.5697 | 69.0595 | 25.0357 | 92.6272 | 1.4486 | 1.4486
538 | 25 | 70 | 40 | 6 | 3.5 | 0.6 | 0.6 | 0.032 | 0.23036 | 24.0494 | 73.6374 | 25.071 | 92.6272 | 1.4486 | 1.4486
539 | 25 | 75 | 40 | 6 | 3.5 | 0.6 | 0.6 | 0.032 | 0.21623 | 24.5255 | 78.2015 | 25.1058 | 92.6272 | 1.4486 | 1.4486
540 | 25 | 80 | 40 | 6 | 3.5 | 0.6 | 0.6 | 0.032 | 0.20219 | 24.999 | 82.7522 | 25.14 | 92.6272 | 1.4486 | 1.4486
541 | 15 | 40 | 25 | 4 | 3.5 | 0.6 | 0.6 | 0.032 | 0.14884 | 11.8497 | 45.151 | 14.9109 | 41.0313 | 1.4486 | 1.4486
542 | 15 | 45 | 25 | 4 | 3.5 | 0.6 | 0.6 | 0.032 | 0.14005 | 12.2188 | 49.7956 | 14.9378 | 41.0313 | 1.4486 | 1.4486
543 | 15 | 50 | 25 | 4 | 3.5 | 0.6 | 0.6 | 0.032 | 0.1313 | 12.5854 | 54.4269 | 14.9644 | 41.0313 | 1.4486 | 1.4486
544 | 15 | 55 | 25 | 4 | 3.5 | 0.6 | 0.6 | 0.032 | 0.1226 | 12.9493 | 59.0456 | 14.9907 | 41.0313 | 1.4486 | 1.4486
545 | 15 | 60 | 25 | 4 | 3.5 | 0.6 | 0.6 | 0.032 | 0.11394 | 13.311 | 63.6516 | 15.0169 | 41.0313 | 1.4486 | 1.4486
546 | 15 | 65 | 25 | 4 | 3.5 | 0.6 | 0.6 | 0.032 | 0.10532 | 13.6702 | 68.2454 | 15.0428 | 41.0313 | 1.4486 | 1.4486
547 | 15 | 70 | 25 | 4 | 3.5 | 0.6 | 0.6 | 0.032 | 0.096742 | 14.0273 | 72.8272 | 15.0684 | 41.0313 | 1.4486 | 1.4486
548 | 15 | 75 | 25 | 4 | 3.5 | 0.6 | 0.6 | 0.032 | 0.08821 | 14.3824 | 77.3975 | 15.0938 | 41.0313 | 1.4486 | 1.4486
549 | 15 | 80 | 25 | 4 | 3.5 | 0.6 | 0.6 | 0.032 | 0.079722 | 14.7359 | 81.9566 | 15.1189 | 41.0313 | 1.4486 | 1.4486
550 | 15 | 40 | 25 | 5 | 3.5 | 0.6 | 0.6 | 0.032 | 0.16265 | 12.5186 | 45.4429 | 14.967 | 51.2891 | 1.4486 | 1.4486
551 | 15 | 45 | 25 | 5 | 3.5 | 0.6 | 0.6 | 0.032 | 0.15363 | 12.8631 | 50.068 | 14.9918 | 51.2891 | 1.4486 | 1.4486
552 | 15 | 50 | 25 | 5 | 3.5 | 0.6 | 0.6 | 0.032 | 0.14464 | 13.2058 | 54.681 | 15.0164 | 51.2891 | 1.4486 | 1.4486
553 | 15 | 55 | 25 | 5 | 3.5 | 0.6 | 0.6 | 0.032 | 0.13569 | 13.5466 | 59.2822 | 15.0408 | 51.2891 | 1.4486 | 1.4486
554 | 15 | 60 | 25 | 5 | 3.5 | 0.6 | 0.6 | 0.032 | 0.12677 | 13.8856 | 63.8719 | 15.0649 | 51.2891 | 1.4486 | 1.4486
555 | 15 | 65 | 25 | 5 | 3.5 | 0.6 | 0.6 | 0.032 | 0.11788 | 14.2233 | 68.4501 | 15.0889 | 51.2891 | 1.4486 | 1.4486
556 | 15 | 70 | 25 | 5 | 3.5 | 0.6 | 0.6 | 0.032 | 0.10904 | 14.5594 | 73.0176 | 15.1126 | 51.2891 | 1.4486 | 1.4486
557 | 15 | 75 | 25 | 5 | 3.5 | 0.6 | 0.6 | 0.032 | 0.10023 | 14.8947 | 77.5743 | 15.1361 | 51.2891 | 1.4486 | 1.4486
558 | 15 | 80 | 25 | 5 | 3.5 | 0.6 | 0.6 | 0.032 | 0.091488 | 15.2275 | 82.122 | 15.1592 | 51.2891 | 1.4486 | 1.4486
559 | 15 | 40 | 25 | 6 | 3.5 | 0.6 | 0.6 | 0.032 | 0.17466 | 13.2058 | 45.6991 | 15.0141 | 61.5469 | 1.4486 | 1.4486
560 | 15 | 45 | 25 | 6 | 3.5 | 0.6 | 0.6 | 0.032 | 0.16543 | 13.5271 | 50.3076 | 15.0373 | 61.5469 | 1.4486 | 1.4486
561 | 15 | 50 | 25 | 6 | 3.5 | 0.6 | 0.6 | 0.032 | 0.15622 | 13.8472 | 54.9047 | 15.0602 | 61.5469 | 1.4486 | 1.4486
562 | 15 | 55 | 25 | 6 | 3.5 | 0.6 | 0.6 | 0.032 | 0.14705 | 14.166 | 59.4909 | 15.0829 | 61.5469 | 1.4486 | 1.4486
563 | 15 | 60 | 25 | 6 | 3.5 | 0.6 | 0.6 | 0.032 | 0.1379 | 14.4839 | 64.0663 | 15.1055 | 61.5469 | 1.4486 | 1.4486
564 | 15 | 65 | 25 | 6 | 3.5 | 0.6 | 0.6 | 0.032 | 0.12878 | 14.8007 | 68.6313 | 15.1278 | 61.5469 | 1.4486 | 1.4486
565 | 15 | 70 | 25 | 6 | 3.5 | 0.6 | 0.6 | 0.032 | 0.1197 | 15.117 | 73.1862 | 15.1499 | 61.5469 | 1.4486 | 1.4486
566 | 15 | 75 | 25 | 6 | 3.5 | 0.6 | 0.6 | 0.032 | 0.11079 | 15.4242 | 77.7363 | 15.1716 | 61.5469 | 1.4486 | 1.4486
567 | 15 | 80 | 25 | 6 | 3.5 | 0.6 | 0.6 | 0.032 | 0.10192 | 15.7289 | 82.2767 | 15.1932 | 61.5469 | 1.4486 | 1.4486
568 | 15 | 40 | 30 | 4 | 3.5 | 0.6 | 0.6 | 0.032 | 0.1782 | 12.1996 | 45.8597 | 14.9991 | 61.5469 | 1.4486 | 1.4486
569 | 15 | 45 | 30 | 4 | 3.5 | 0.6 | 0.6 | 0.032 | 0.1696 | 12.5648 | 50.4829 | 15.0253 | 61.5469 | 1.4486 | 1.4486
570 | 15 | 50 | 30 | 4 | 3.5 | 0.6 | 0.6 | 0.032 | 0.16104 | 12.9276 | 55.0934 | 15.0512 | 61.5469 | 1.4486 | 1.4486
571 | 15 | 55 | 30 | 4 | 3.5 | 0.6 | 0.6 | 0.032 | 0.15251 | 13.2879 | 59.6917 | 15.0769 | 61.5469 | 1.4486 | 1.4486
572 | 15 | 60 | 30 | 4 | 3.5 | 0.6 | 0.6 | 0.032 | 0.14403 | 13.646 | 64.2779 | 15.1024 | 61.5469 | 1.4486 | 1.4486
573 | 15 | 65 | 30 | 4 | 3.5 | 0.6 | 0.6 | 0.032 | 0.13559 | 14.002 | 68.8522 | 15.1276 | 61.5469 | 1.4486 | 1.4486
574 | 15 | 70 | 30 | 4 | 3.5 | 0.6 | 0.6 | 0.032 | 0.12719 | 14.3559 | 73.4151 | 15.1525 | 61.5469 | 1.4486 | 1.4486
575 | 15 | 75 | 30 | 4 | 3.5 | 0.6 | 0.6 | 0.032 | 0.11884 | 14.7082 | 77.967 | 15.1772 | 61.5469 | 1.4486 | 1.4486
576 | 15 | 80 | 30 | 4 | 3.5 | 0.6 | 0.6 | 0.032 | 0.11053 | 15.0597 | 82.508 | 15.2015 | 61.5469 | 1.4486 | 1.4486
577 | 15 | 40 | 30 | 5 | 3.5 | 0.6 | 0.6 | 0.032 | 0.19829 | 13.0597 | 46.3035 | 15.0714 | 76.9337 | 1.4486 | 1.4486
578 | 15 | 45 | 30 | 5 | 3.5 | 0.6 | 0.6 | 0.032 | 0.18948 | 13.3997 | 50.9034 | 15.0954 | 76.9337 | 1.4486 | 1.4486
579 | 15 | 50 | 30 | 5 | 3.5 | 0.6 | 0.6 | 0.032 | 0.18071 | 13.7379 | 55.4918 | 15.1192 | 76.9337 | 1.4486 | 1.4486
580 | 15 | 55 | 30 | 5 | 3.5 | 0.6 | 0.6 | 0.032 | 0.17197 | 14.0744 | 60.069 | 15.1428 | 76.9337 | 1.4486 | 1.4486
581 | 15 | 60 | 30 | 5 | 3.5 | 0.6 | 0.6 | 0.032 | 0.16326 | 14.4094 | 64.6352 | 15.1662 | 76.9337 | 1.4486 | 1.4486
582 | 15 | 65 | 30 | 5 | 3.5 | 0.6 | 0.6 | 0.032 | 0.15459 | 14.7433 | 69.1905 | 15.1893 | 76.9337 | 1.4486 | 1.4486
583 | 15 | 70 | 30 | 5 | 3.5 | 0.6 | 0.6 | 0.032 | 0.14595 | 15.0762 | 73.7354 | 15.2122 | 76.9337 | 1.4486 | 1.4486
584 | 15 | 75 | 30 | 5 | 3.5 | 0.6 | 0.6 | 0.032 | 0.13743 | 15.4029 | 78.2731 | 15.2348 | 76.9337 | 1.4486 | 1.4486
585 | 15 | 80 | 30 | 5 | 3.5 | 0.6 | 0.6 | 0.032 | 0.129 | 15.7236 | 82.8026 | 15.2571 | 76.9337 | 1.4486 | 1.4486
586 | 15 | 40 | 30 | 6 | 3.5 | 0.6 | 0.6 | 0.032 | 0.216 | 13.9492 | 46.699 | 15.1321 | 92.3204 | 1.4486 | 1.4486
587 | 15 | 45 | 30 | 6 | 3.5 | 0.6 | 0.6 | 0.032 | 0.207 | 14.2658 | 51.279 | 15.1544 | 92.3204 | 1.4486 | 1.4486
588 | 15 | 50 | 30 | 6 | 3.5 | 0.6 | 0.6 | 0.032 | 0.19804 | 14.5812 | 55.8483 | 15.1765 | 92.3204 | 1.4486 | 1.4486
589 | 15 | 55 | 30 | 6 | 3.5 | 0.6 | 0.6 | 0.032 | 0.1891 | 14.8956 | 60.4074 | 15.1983 | 92.3204 | 1.4486 | 1.4486
590 | 15 | 60 | 30 | 6 | 3.5 | 0.6 | 0.6 | 0.032 | 0.18019 | 15.2094 | 64.9561 | 15.22 | 92.3204 | 1.4486 | 1.4486
591 | 15 | 65 | 30 | 6 | 3.5 | 0.6 | 0.6 | 0.032 | 0.17146 | 15.5131 | 69.5006 | 15.2413 | 92.3204 | 1.4486 | 1.4486
592 | 15 | 70 | 30 | 6 | 3.5 | 0.6 | 0.6 | 0.032 | 0.16277 | 15.8149 | 74.035 | 15.2625 | 92.3204 | 1.4486 | 1.4486
593 | 15 | 75 | 30 | 6 | 3.5 | 0.6 | 0.6 | 0.032 | 0.1541 | 16.1152 | 78.5594 | 15.2836 | 92.3204 | 1.4486 | 1.4486
594 | 15 | 80 | 30 | 6 | 3.5 | 0.6 | 0.6 | 0.032 | 0.14545 | 16.4139 | 83.0738 | 15.3045 | 92.3204 | 1.4486 | 1.4486
595 | 15 | 40 | 35 | 4 | 3.5 | 0.6 | 0.6 | 0.032 | 0.21004 | 12.5098 | 46.6701 | 15.0771 | 82.0626 | 1.4486 | 1.4486
596 | 15 | 45 | 35 | 4 | 3.5 | 0.6 | 0.6 | 0.032 | 0.2016 | 12.8716 | 51.2742 | 15.1026 | 82.0626 | 1.4486 | 1.4486
597 | 15 | 50 | 35 | 4 | 3.5 | 0.6 | 0.6 | 0.032 | 0.19321 | 13.231 | 55.8662 | 15.1279 | 82.0626 | 1.4486 | 1.4486
598 | 15 | 55 | 35 | 4 | 3.5 | 0.6 | 0.6 | 0.032 | 0.18485 | 13.5882 | 60.4462 | 15.153 | 82.0626 | 1.4486 | 1.4486
599 | 15 | 60 | 35 | 4 | 3.5 | 0.6 | 0.6 | 0.032 | 0.17653 | 13.9432 | 65.0144 | 15.1779 | 82.0626 | 1.4486 | 1.4486
600 | 15 | 65 | 35 | 4 | 3.5 | 0.6 | 0.6 | 0.032 | 0.16826 | 14.2963 | 69.5713 | 15.2025 | 82.0626 | 1.4486 | 1.4486
601 | 15 | 70 | 35 | 4 | 3.5 | 0.6 | 0.6 | 0.032 | 0.16002 | 14.6475 | 74.1172 | 15.2268 | 82.0626 | 1.4486 | 1.4486
602 | 15 | 75 | 35 | 4 | 3.5 | 0.6 | 0.6 | 0.032 | 0.15183 | 14.9976 | 78.6523 | 15.2509 | 82.0626 | 1.4486 | 1.4486
603 | 15 | 80 | 35 | 4 | 3.5 | 0.6 | 0.6 | 0.032 | 0.14371 | 15.3449 | 83.1781 | 15.2746 | 82.0626 | 1.4486 | 1.4486
604 | 15 | 40 | 35 | 5 | 3.5 | 0.6 | 0.6 | 0.032 | 0.23719 | 13.5372 | 47.2924 | 15.1637 | 102.5782 | 1.4486 | 1.4486
605 | 15 | 45 | 35 | 5 | 3.5 | 0.6 | 0.6 | 0.032 | 0.22858 | 13.8732 | 51.8699 | 15.187 | 102.5782 | 1.4486 | 1.4486
606 | 15 | 50 | 35 | 5 | 3.5 | 0.6 | 0.6 | 0.032 | 0.22 | 14.2073 | 56.4364 | 15.2101 | 102.5782 | 1.4486 | 1.4486
607 | 15 | 55 | 35 | 5 | 3.5 | 0.6 | 0.6 | 0.032 | 0.21146 | 14.5402 | 60.992 | 15.2331 | 102.5782 | 1.4486 | 1.4486
608 | 15 | 60 | 35 | 5 | 3.5 | 0.6 | 0.6 | 0.032 | 0.20294 | 14.8718 | 65.537 | 15.2557 | 102.5782 | 1.4486 | 1.4486
609 | 15 | 65 | 35 | 5 | 3.5 | 0.6 | 0.6 | 0.032 | 0.19447 | 15.2023 | 70.0718 | 15.2782 | 102.5782 | 1.4486 | 1.4486
610 | 15 | 70 | 35 | 5 | 3.5 | 0.6 | 0.6 | 0.032 | 0.18613 | 15.5246 | 74.6003 | 15.3003 | 102.5782 | 1.4486 | 1.4486
611 | 15 | 75 | 35 | 5 | 3.5 | 0.6 | 0.6 | 0.032 | 0.17786 | 15.8426 | 79.1197 | 15.3222 | 102.5782 | 1.4486 | 1.4486
612 | 15 | 80 | 35 | 5 | 3.5 | 0.6 | 0.6 | 0.032 | 0.16961 | 16.1586 | 83.6289 | 15.344 | 102.5782 | 1.4486 | 1.4486
613 | 15 | 40 | 35 | 6 | 3.5 | 0.6 | 0.6 | 0.032 | 0.26143 | 14.6068 | 47.8543 | 15.2367 | 123.0939 | 1.4486 | 1.4486
614 | 15 | 45 | 35 | 6 | 3.5 | 0.6 | 0.6 | 0.032 | 0.25266 | 14.919 | 52.409 | 15.2582 | 123.0939 | 1.4486 | 1.4486
615 | 15 | 50 | 35 | 6 | 3.5 | 0.6 | 0.6 | 0.032 | 0.24391 | 15.2303 | 56.9536 | 15.2795 | 123.0939 | 1.4486 | 1.4486
616 | 15 | 55 | 35 | 6 | 3.5 | 0.6 | 0.6 | 0.032 | 0.23533 | 15.5328 | 61.4929 | 15.3005 | 123.0939 | 1.4486 | 1.4486
617 | 15 | 60 | 35 | 6 | 3.5 | 0.6 | 0.6 | 0.032 | 0.22679 | 15.8324 | 66.0231 | 15.3213 | 123.0939 | 1.4486 | 1.4486
618 | 15 | 65 | 35 | 6 | 3.5 | 0.6 | 0.6 | 0.032 | 0.21829 | 16.1303 | 70.5434 | 15.342 | 123.0939 | 1.4486 | 1.4486
619 | 15 | 70 | 35 | 6 | 3.5 | 0.6 | 0.6 | 0.032 | 0.2098 | 16.4268 | 75.054 | 15.3626 | 123.0939 | 1.4486 | 1.4486
620 | 15 | 75 | 35 | 6 | 3.5 | 0.6 | 0.6 | 0.032 | 0.20135 | 16.7217 | 79.5548 | 15.383 | 123.0939 | 1.4486 | 1.4486
621 | 15 | 80 | 35 | 6 | 3.5 | 0.6 | 0.6 | 0.032 | 0.19291 | 17.015 | 84.0462 | 15.4033 | 123.0939 | 1.4486 | 1.4486
622 | 15 | 40 | 40 | 4 | 3.5 | 0.6 | 0.6 | 0.032 | 0.24427 | 12.7828 | 47.5796 | 15.1449 | 102.5782 | 1.4486 | 1.4486
623 | 15 | 45 | 40 | 4 | 3.5 | 0.6 | 0.6 | 0.032 | 0.23598 | 13.1416 | 52.1668 | 15.1699 | 102.5782 | 1.4486 | 1.4486
624 | 15 | 50 | 40 | 4 | 3.5 | 0.6 | 0.6 | 0.032 | 0.22774 | 13.4982 | 56.7422 | 15.1947 | 102.5782 | 1.4486 | 1.4486
625 | 15 | 55 | 40 | 4 | 3.5 | 0.6 | 0.6 | 0.032 | 0.21953 | 13.8525 | 61.306 | 15.2193 | 102.5782 | 1.4486 | 1.4486
626 | 15 | 60 | 40 | 4 | 3.5 | 0.6 | 0.6 | 0.032 | 0.21137 | 14.205 | 65.8584 | 15.2436 | 102.5782 | 1.4486 | 1.4486
627 | 15 | 65 | 40 | 4 | 3.5 | 0.6 | 0.6 | 0.032 | 0.20324 | 14.5554 | 70.3999 | 15.2677 | 102.5782 | 1.4486 | 1.4486
628 | 15 | 70 | 40 | 4 | 3.5 | 0.6 | 0.6 | 0.032 | 0.19516 | 14.9045 | 74.9305 | 15.2915 | 102.5782 | 1.4486 | 1.4486
629 | 15 | 75 | 40 | 4 | 3.5 | 0.6 | 0.6 | 0.032 | 0.18711 | 15.2528 | 79.4507 | 15.315 | 102.5782 | 1.4486 | 1.4486
630 | 15 | 80 | 40 | 4 | 3.5 | 0.6 | 0.6 | 0.032 | 0.1792 | 15.5917 | 83.9643 | 15.3381 | 102.5782 | 1.4486 | 1.4486
631 | 15 | 40 | 40 | 5 | 3.5 | 0.6 | 0.6 | 0.032 | 0.27925 | 13.9543 | 48.4064 | 15.2442 | 128.2228 | 1.4486 | 1.4486
632 | 15 | 45 | 40 | 5 | 3.5 | 0.6 | 0.6 | 0.032 | 0.27082 | 14.2866 | 52.9641 | 15.2669 | 128.2228 | 1.4486 | 1.4486
633 | 15 | 50 | 40 | 5 | 3.5 | 0.6 | 0.6 | 0.032 | 0.26242 | 14.6174 | 57.5112 | 15.2894 | 128.2228 | 1.4486 | 1.4486
634 | 15 | 55 | 40 | 5 | 3.5 | 0.6 | 0.6 | 0.032 | 0.25406 | 14.947 | 62.0477 | 15.3117 | 128.2228 | 1.4486 | 1.4486
635 | 15 | 60 | 40 | 5 | 3.5 | 0.6 | 0.6 | 0.032 | 0.24573 | 15.2755 | 66.5741 | 15.3338 | 128.2228 | 1.4486 | 1.4486
636 | 15 | 65 | 40 | 5 | 3.5 | 0.6 | 0.6 | 0.032 | 0.23754 | 15.595 | 71.0945 | 15.3555 | 128.2228 | 1.4486 | 1.4486
637 | 15 | 70 | 40 | 5 | 3.5 | 0.6 | 0.6 | 0.032 | 0.22941 | 15.9109 | 75.6057 | 15.3771 | 128.2228 | 1.4486 | 1.4486
638 | 15 | 75 | 40 | 5 | 3.5 | 0.6 | 0.6 | 0.032 | 0.2213 | 16.2248 | 80.1069 | 15.3985 | 128.2228 | 1.4486 | 1.4486
639 | 15 | 80 | 40 | 5 | 3.5 | 0.6 | 0.6 | 0.032 | 0.21323 | 16.5368 | 84.5981 | 15.4197 | 128.2228 | 1.4486 | 1.4486
640 | 15 | 40 | 40 | 6 | 3.5 | 0.6 | 0.6 | 0.032 | 0.31086 | 15.1808 | 49.1619 | 15.3279 | 153.8673 | 1.4486 | 1.4486
641 | 15 | 45 | 40 | 6 | 3.5 | 0.6 | 0.6 | 0.032 | 0.30237 | 15.4847 | 53.6968 | 15.3486 | 153.8673 | 1.4486 | 1.4486
642 | 15 | 50 | 40 | 6 | 3.5 | 0.6 | 0.6 | 0.032 | 0.29399 | 15.7825 | 58.2247 | 15.3692 | 153.8673 | 1.4486 | 1.4486
643 | 15 | 55 | 40 | 6 | 3.5 | 0.6 | 0.6 | 0.032 | 0.28562 | 16.0788 | 62.7428 | 15.3896 | 153.8673 | 1.4486 | 1.4486
644 | 15 | 60 | 40 | 6 | 3.5 | 0.6 | 0.6 | 0.032 | 0.27729 | 16.3735 | 67.2513 | 15.4099 | 153.8673 | 1.4486 | 1.4486
645 | 15 | 65 | 40 | 6 | 3.5 | 0.6 | 0.6 | 0.032 | 0.26898 | 16.6667 | 71.7501 | 15.43 | 153.8673 | 1.4486 | 1.4486
646 | 15 | 70 | 40 | 6 | 3.5 | 0.6 | 0.6 | 0.032 | 0.26069 | 16.9584 | 76.2396 | 15.45 | 153.8673 | 1.4486 | 1.4486
647 | 15 | 75 | 40 | 6 | 3.5 | 0.6 | 0.6 | 0.032 | 0.25243 | 17.2485 | 80.7198 | 15.4699 | 153.8673 | 1.4486 | 1.4486
648 | 15 | 80 | 40 | 6 | 3.5 | 0.6 | 0.6 | 0.032 | 0.2442 | 17.5371 | 85.1908 | 15.4897 | 153.8673 | 1.4486 | 1.4486
649 | 10 | 40 | 25 | 4 | 3.5 | 0.6 | 0.6 | 0.032 | 0.14361 | 8.3412 | 46.2298 | 10.1132 | 61.425 | 1.4486 | 1.4486
650 | 10 | 45 | 25 | 4 | 3.5 | 0.6 | 0.6 | 0.032 | 0.13702 | 8.6261 | 50.8173 | 10.133 | 61.425 | 1.4486 | 1.4486
651 | 10 | 50 | 25 | 4 | 3.5 | 0.6 | 0.6 | 0.032 | 0.13044 | 8.9098 | 55.3949 | 10.1527 | 61.425 | 1.4486 | 1.4486
652 | 10 | 55 | 25 | 4 | 3.5 | 0.6 | 0.6 | 0.032 | 0.12389 | 9.1925 | 59.9626 | 10.1722 | 61.425 | 1.4486 | 1.4486
653 | 10 | 60 | 25 | 4 | 3.5 | 0.6 | 0.6 | 0.032 | 0.11736 | 9.4744 | 64.5206 | 10.1915 | 61.425 | 1.4486 | 1.4486
654 | 10 | 65 | 25 | 4 | 3.5 | 0.6 | 0.6 | 0.032 | 0.11086 | 9.7554 | 69.0692 | 10.2107 | 61.425 | 1.4486 | 1.4486
655 | 10 | 70 | 25 | 4 | 3.5 | 0.6 | 0.6 | 0.032 | 0.10438 | 10.0358 | 73.6087 | 10.2298 | 61.425 | 1.4486 | 1.4486
656 | 10 | 75 | 25 | 4 | 3.5 | 0.6 | 0.6 | 0.032 | 0.097942 | 10.3141 | 78.1405 | 10.2486 | 61.425 | 1.4486 | 1.4486
657 | 10 | 80 | 25 | 4 | 3.5 | 0.6 | 0.6 | 0.032 | 0.091599 | 10.5854 | 82.6667 | 10.2672 | 61.425 | 1.4486 | 1.4486
658 | 10 | 40 | 25 | 5 | 3.5 | 0.6 | 0.6 | 0.032 | 0.15916 | 9.2927 | 46.7035 | 10.1875 | 76.7813 | 1.4486 | 1.4486
659 | 10 | 45 | 25 | 5 | 3.5 | 0.6 | 0.6 | 0.032 | 0.15244 | 9.5571 | 51.2668 | 10.2056 | 76.7813 | 1.4486 | 1.4486
660 | 10 | 50 | 25 | 5 | 3.5 | 0.6 | 0.6 | 0.032 | 0.14573 | 9.8207 | 55.821 | 10.2234 | 76.7813 | 1.4486 | 1.4486
661 | 10 | 55 | 25 | 5 | 3.5 | 0.6 | 0.6 | 0.032 | 0.13904 | 10.084 | 60.3663 | 10.2412 | 76.7813 | 1.4486 | 1.4486
662 | 10 | 60 | 25 | 5 | 3.5 | 0.6 | 0.6 | 0.032 | 0.13241 | 10.3438 | 64.9051 | 10.2588 | 76.7813 | 1.4486 | 1.4486
663 | 10 | 65 | 25 | 5 | 3.5 | 0.6 | 0.6 | 0.032 | 0.12587 | 10.598 | 69.4384 | 10.2762 | 76.7813 | 1.4486 | 1.4486
664 | 10 | 70 | 25 | 5 | 3.5 | 0.6 | 0.6 | 0.032 | 0.11934 | 10.8511 | 73.9629 | 10.2935 | 76.7813 | 1.4486 | 1.4486
665 | 10 | 75 | 25 | 5 | 3.5 | 0.6 | 0.6 | 0.032 | 0.11283 | 11.1031 | 78.4787 | 10.3107 | 76.7813 | 1.4486 | 1.4486
666 | 10 | 80 | 25 | 5 | 3.5 | 0.6 | 0.6 | 0.032 | 0.10633 | 11.3541 | 82.9858 | 10.3279 | 76.7813 | 1.4486 | 1.4486
667 | 10 | 40 | 25 | 6 | 3.5 | 0.6 | 0.6 | 0.032 | 0.17262 | 10.2418 | 47.1184 | 10.2489 | 92.1375 | 1.4486 | 1.4486
668 | 10 | 45 | 25 | 6 | 3.5 | 0.6 | 0.6 | 0.032 | 0.1659 | 10.4802 | 51.667 | 10.2654 | 92.1375 | 1.4486 | 1.4486
669 | 10 | 50 | 25 | 6 | 3.5 | 0.6 | 0.6 | 0.032 | 0.15919 | 10.7175 | 56.2073 | 10.2818 | 92.1375 | 1.4486 | 1.4486
670 | 10 | 55 | 25 | 6 | 3.5 | 0.6 | 0.6 | 0.032 | 0.1525 | 10.954 | 60.7391 | 10.2981 | 92.1375 | 1.4486 | 1.4486
671 | 10 | 60 | 25 | 6 | 3.5 | 0.6 | 0.6 | 0.032 | 0.14582 | 11.1896 | 65.2626 | 10.3144 | 92.1375 | 1.4486 | 1.4486
672 | 10 | 65 | 25 | 6 | 3.5 | 0.6 | 0.6 | 0.032 | 0.13915 | 11.4244 | 69.7778 | 10.3306 | 92.1375 | 1.4486 | 1.4486
673 | 10 | 70 | 25 | 6 | 3.5 | 0.6 | 0.6 | 0.032 | 0.13249 | 11.6583 | 74.2847 | 10.3467 | 92.1375 | 1.4486 | 1.4486
674 | 10 | 75 | 25 | 6 | 3.5 | 0.6 | 0.6 | 0.032 | 0.12584 | 11.8914 | 78.7836 | 10.3627 | 92.1375 | 1.4486 | 1.4486
675 | 10 | 80 | 25 | 6 | 3.5 | 0.6 | 0.6 | 0.032 | 0.11921 | 12.1237 | 83.2744 | 10.3787 | 92.1375 | 1.4486 | 1.4486
676 | 10 | 40 | 30 | 4 | 3.5 | 0.6 | 0.6 | 0.032 | 0.17147 | 8.7391 | 47.2 | 10.2065 | 81.9 | 1.4486 | 1.4486
677 | 10 | 45 | 30 | 4 | 3.5 | 0.6 | 0.6 | 0.032 | 0.16501 | 9.0214 | 51.7635 | 10.2258 | 81.9 | 1.4486 | 1.4486
678 | 10 | 50 | 30 | 4 | 3.5 | 0.6 | 0.6 | 0.032 | 0.15856 | 9.3026 | 56.3176 | 10.2449 | 81.9 | 1.4486 | 1.4486
679 | 10 | 55 | 30 | 4 | 3.5 | 0.6 | 0.6 | 0.032 | 0.15214 | 9.5829 | 60.862 | 10.2639 | 81.9 | 1.4486 | 1.4486
680 | 10 | 60 | 30 | 4 | 3.5 | 0.6 | 0.6 | 0.032 | 0.14574 | 9.8625 | 65.3972 | 10.2828 | 81.9 | 1.4486 | 1.4486
681 | 10 | 65 | 30 | 4 | 3.5 | 0.6 | 0.6 | 0.032 | 0.13937 | 10.1415 | 69.9233 | 10.3015 | 81.9 | 1.4486 | 1.4486
682 | 10 | 70 | 30 | 4 | 3.5 | 0.6 | 0.6 | 0.032 | 0.13305 | 10.4171 | 74.4424 | 10.3199 | 81.9 | 1.4486 | 1.4486
683 | 10 | 75 | 30 | 4 | 3.5 | 0.6 | 0.6 | 0.032 | 0.12681 | 10.6865 | 78.9553 | 10.3382 | 81.9 | 1.4486 | 1.4486
684 | 10 | 80 | 30 | 4 | 3.5 | 0.6 | 0.6 | 0.032 | 0.12058 | 10.9546 | 83.4591 | 10.3564 | 81.9 | 1.4486 | 1.4486
685 | 10 | 40 | 30 | 5 | 3.5 | 0.6 | 0.6 | 0.032 | 0.19299 | 9.8963 | 47.8805 | 10.2971 | 102.375 | 1.4486 | 1.4486
686 | 10 | 45 | 30 | 5 | 3.5 | 0.6 | 0.6 | 0.032 | 0.18642 | 10.1576 | 52.4158 | 10.3146 | 102.375 | 1.4486 | 1.4486
687 | 10 | 50 | 30 | 5 | 3.5 | 0.6 | 0.6 | 0.032 | 0.1799 | 10.4158 | 56.9443 | 10.3318 | 102.375 | 1.4486 | 1.4486
688 | 10 | 55 | 30 | 5 | 3.5 | 0.6 | 0.6 | 0.032 | 0.17347 | 10.6681 | 61.4676 | 10.349 | 102.375 | 1.4486 | 1.4486
689 | 10 | 60 | 30 | 5 | 3.5 | 0.6 | 0.6 | 0.032 | 0.16705 | 10.9193 | 65.9822 | 10.366 | 102.375 | 1.4486 | 1.4486
690 | 10 | 65 | 30 | 5 | 3.5 | 0.6 | 0.6 | 0.032 | 0.16065 | 11.1695 | 70.4882 | 10.3829 | 102.375 | 1.4486 | 1.4486
691 | 10 | 70 | 30 | 5 | 3.5 | 0.6 | 0.6 | 0.032 | 0.15427 | 11.4186 | 74.9857 | 10.3998 | 102.375 | 1.4486 | 1.4486
692 | 10 | 75 | 30 | 5 | 3.5 | 0.6 | 0.6 | 0.032 | 0.1479 | 11.6667 | 79.4748 | 10.4165 | 102.375 | 1.4486 | 1.4486
693 | 10 | 80 | 30 | 5 | 3.5 | 0.6 | 0.6 | 0.032 | 0.14154 | 11.9138 | 83.9555 | 10.4332 | 102.375 | 1.4486 | 1.4486
694 | 10 | 40 | 30 | 6 | 3.5 | 0.6 | 0.6 | 0.032 | 0.21227 | 11.0337 | 48.5025 | 10.3718 | 122.85 | 1.4486 | 1.4486
695 | 10 | 45 | 30 | 6 | 3.5 | 0.6 | 0.6 | 0.032 | 0.20571 | 11.2674 | 53.019 | 10.3878 | 122.85 | 1.4486 | 1.4486
696 | 10 | 50 | 30 | 6 | 3.5 | 0.6 | 0.6 | 0.032 | 0.19916 | 11.5002 | 57.5274 | 10.4037 | 122.85 | 1.4486 | 1.4486
697 | 10 | 55 | 30 | 6 | 3.5 | 0.6 | 0.6 | 0.032 | 0.19262 | 11.7322 | 62.0276 | 10.4196 | 122.85 | 1.4486 | 1.4486
698 | 10 | 60 | 30 | 6 | 3.5 | 0.6 | 0.6 | 0.032 | 0.1861 | 11.9634 | 66.5199 | 10.4354 | 122.85 | 1.4486 | 1.4486
699 | 10 | 65 | 30 | 6 | 3.5 | 0.6 | 0.6 | 0.032 | 0.17959 | 12.1938 | 71.0042 | 10.4511 | 122.85 | 1.4486 | 1.4486
700 | 10 | 70 | 30 | 6 | 3.5 | 0.6 | 0.6 | 0.032 | 0.17309 | 12.4233 | 75.4806 | 10.4667 | 122.85 | 1.4486 | 1.4486
701 | 10 | 75 | 30 | 6 | 3.5 | 0.6 | 0.6 | 0.032 | 0.16661 | 12.652 | 79.9493 | 10.4822 | 122.85 | 1.4486 | 1.4486
702 | 10 | 80 | 30 | 6 | 3.5 | 0.6 | 0.6 | 0.032 | 0.16014 | 12.8799 | 84.4103 | 10.4977 | 122.85 | 1.4486 | 1.4486
703 | 10 | 40 | 35 | 4 | 3.5 | 0.6 | 0.6 | 0.032 | 0.20187 | 9.0912 | 48.3036 | 10.2895 | 102.375 | 1.4486 | 1.4486
704 | 10 | 45 | 35 | 4 | 3.5 | 0.6 | 0.6 | 0.032 | 0.19552 | 9.3712 | 52.8456 | 10.3083 | 102.375 | 1.4486 | 1.4486
705 | 10 | 50 | 35 | 4 | 3.5 | 0.6 | 0.6 | 0.032 | 0.1892 | 9.6503 | 57.3784 | 10.327 | 102.375 | 1.4486 | 1.4486
706 | 10 | 55 | 35 | 4 | 3.5 | 0.6 | 0.6 | 0.032 | 0.1829 | 9.9285 | 61.902 | 10.3455 | 102.375 | 1.4486 | 1.4486
707 | 10 | 60 | 35 | 4 | 3.5 | 0.6 | 0.6 | 0.032 | 0.17662 | 10.2061 | 66.4167 | 10.3639 | 102.375 | 1.4486 | 1.4486
708 | 10 | 65 | 35 | 4 | 3.5 | 0.6 | 0.6 | 0.032 | 0.1704 | 10.4802 | 70.9244 | 10.3821 | 102.375 | 1.4486 | 1.4486
709 | 10 | 70 | 35 | 4 | 3.5 | 0.6 | 0.6 | 0.032 | 0.16425 | 10.7481 | 75.4259 | 10.4001 | 102.375 | 1.4486 | 1.4486
710 | 10 | 75 | 35 | 4 | 3.5 | 0.6 | 0.6 | 0.032 | 0.15813 | 11.0147 | 79.9185 | 10.418 | 102.375 | 1.4486 | 1.4486
711 | 10 | 80 | 35 | 4 | 3.5 | 0.6 | 0.6 | 0.032 | 0.15202 | 11.28 | 84.4023 | 10.4358 | 102.375 | 1.4486 | 1.4486
712 | 10 | 40 | 35 | 5 | 3.5 | 0.6 | 0.6 | 0.032 | 0.23017 | 10.4282 | 49.226 | 10.3947 | 127.9688 | 1.4486 | 1.4486
713 | 10 | 45 | 35 | 5 | 3.5 | 0.6 | 0.6 | 0.032 | 0.22384 | 10.679 | 53.7413 | 10.4116 | 127.9688 | 1.4486 | 1.4486
714 | 10 | 50 | 35 | 5 | 3.5 | 0.6 | 0.6 | 0.032 | 0.21753 | 10.9287 | 58.2479 | 10.4283 | 127.9688 | 1.4486 | 1.4486
715 | 10 | 55 | 35 | 5 | 3.5 | 0.6 | 0.6 | 0.032 | 0.21124 | 11.1774 | 62.7462 | 10.445 | 127.9688 | 1.4486 | 1.4486
716 | 10 | 60 | 35 | 5 | 3.5 | 0.6 | 0.6 | 0.032 | 0.20496 | 11.4251 | 67.236 | 10.4616 | 127.9688 | 1.4486 | 1.4486
717 | 10 | 65 | 35 | 5 | 3.5 | 0.6 | 0.6 | 0.032 | 0.19869 | 11.6717 | 71.7176 | 10.4781 | 127.9688 | 1.4486 | 1.4486
718 | 10 | 70 | 35 | 5 | 3.5 | 0.6 | 0.6 | 0.032 | 0.19244 | 11.9173 | 76.1909 | 10.4945 | 127.9688 | 1.4486 | 1.4486
719 | 10 | 75 | 35 | 5 | 3.5 | 0.6 | 0.6 | 0.032 | 0.1862 | 12.1618 | 80.6562 | 10.5109 | 127.9688 | 1.4486 | 1.4486
720 | 10 | 80 | 35 | 5 | 3.5 | 0.6 | 0.6 | 0.032 | 0.17998 | 12.4053 | 85.1134 | 10.5272 | 127.9688 | 1.4486 | 1.4486
721 | 10 | 40 | 35 | 6 | 3.5 | 0.6 | 0.6 | 0.032 | 0.25603 | 11.7314 | 50.0859 | 10.4818 | 153.5625 | 1.4486 | 1.4486
722 | 10 | 45 | 35 | 6 | 3.5 | 0.6 | 0.6 | 0.032 | 0.24962 | 11.961 | 54.5736 | 10.4973 | 153.5625 | 1.4486 | 1.4486
723 | 10 | 50 | 35 | 6 | 3.5 | 0.6 | 0.6 | 0.032 | 0.24322 | 12.1898 | 59.0534 | 10.5128 | 153.5625 | 1.4486 | 1.4486
724 | 10 | 55 | 35 | 6 | 3.5 | 0.6 | 0.6 | 0.032 | 0.23684 | 12.4178 | 63.5254 | 10.5282 | 153.5625 | 1.4486 | 1.4486
725 | 10 | 60 | 35 | 6 | 3.5 | 0.6 | 0.6 | 0.032 | 0.23047 | 12.6449 | 67.9897 | 10.5435 | 153.5625 | 1.4486 | 1.4486
726 | 10 | 65 | 35 | 6 | 3.5 | 0.6 | 0.6 | 0.032 | 0.22411 | 12.8713 | 72.4465 | 10.5587 | 153.5625 | 1.4486 | 1.4486
727 | 10 | 70 | 35 | 6 | 3.5 | 0.6 | 0.6 | 0.032 | 0.21776 | 13.0968 | 76.8957 | 10.5739 | 153.5625 | 1.4486 | 1.4486
728 | 10 | 75 | 35 | 6 | 3.5 | 0.6 | 0.6 | 0.032 | 0.21143 | 13.3215 | 81.3374 | 10.589 | 153.5625 | 1.4486 | 1.4486
729 | 10 | 80 | 35 | 6 | 3.5 | 0.6 | 0.6 | 0.032 | 0.20511 | 13.5453 | 85.7717 | 10.6041 | 153.5625 | 1.4486 | 1.4486
730 | 10 | 40 | 40 | 4 | 3.5 | 0.6 | 0.6 | 0.032 | 0.23475 | 9.3999 | 49.5381 | 10.3621 | 122.85 | 1.4486 | 1.4486
731 | 10 | 45 | 40 | 4 | 3.5 | 0.6 | 0.6 | 0.032 | 0.22852 | 9.6781 | 54.061 | 10.3805 | 122.85 | 1.4486 | 1.4486
732 | 10 | 50 | 40 | 4 | 3.5 | 0.6 | 0.6 | 0.032 | 0.22231 | 9.9551 | 58.5751 | 10.3988 | 122.85 | 1.4486 | 1.4486
733 | 10 | 55 | 40 | 4 | 3.5 | 0.6 | 0.6 | 0.032 | 0.21612 | 10.2317 | 63.0801 | 10.417 | 122.85 | 1.4486 | 1.4486
734 | 10 | 60 | 40 | 4 | 3.5 | 0.6 | 0.6 | 0.032 | 0.20997 | 10.5053 | 67.5779 | 10.4349 | 122.85 | 1.4486 | 1.4486
735 | 10 | 65 | 40 | 4 | 3.5 | 0.6 | 0.6 | 0.032 | 0.20392 | 10.7721 | 72.07 | 10.4527 | 122.85 | 1.4486 | 1.4486
736 | 10 | 70 | 40 | 4 | 3.5 | 0.6 | 0.6 | 0.032 | 0.19787 | 11.0376 | 76.5534 | 10.4703 | 122.85 | 1.4486 | 1.4486
737 | 10 | 75 | 40 | 4 | 3.5 | 0.6 | 0.6 | 0.032 | 0.19185 | 11.3018 | 81.028 | 10.4879 | 122.85 | 1.4486 | 1.4486
738 | 10 | 80 | 40 | 4 | 3.5 | 0.6 | 0.6 | 0.032 | 0.18585 | 11.5646 | 85.4941 | 10.5054 | 122.85 | 1.4486 | 1.4486
739 | 10 | 40 | 40 | 5 | 3.5 | 0.6 | 0.6 | 0.032 | 0.27076 | 10.8807 | 50.7437 | 10.4802 | 153.5625 | 1.4486 | 1.4486
740 | 10 | 45 | 40 | 5 | 3.5 | 0.6 | 0.6 | 0.032 | 0.26456 | 11.1283 | 55.2362 | 10.4967 | 153.5625 | 1.4486 | 1.4486
741 | 10 | 50 | 40 | 5 | 3.5 | 0.6 | 0.6 | 0.032 | 0.25838 | 11.3749 | 59.7204 | 10.5131 | 153.5625 | 1.4486 | 1.4486
742 | 10 | 55 | 40 | 5 | 3.5 | 0.6 | 0.6 | 0.032 | 0.25221 | 11.6204 | 64.1964 | 10.5294 | 153.5625 | 1.4486 | 1.4486
743 | 10 | 60 | 40 | 5 | 3.5 | 0.6 | 0.6 | 0.032 | 0.24605 | 11.8649 | 68.6644 | 10.5456 | 153.5625 | 1.4486 | 1.4486
744 | 10 | 65 | 40 | 5 | 3.5 | 0.6 | 0.6 | 0.032 | 0.23991 | 12.1084 | 73.1243 | 10.5617 | 153.5625 | 1.4486 | 1.4486
745 | 10 | 70 | 40 | 5 | 3.5 | 0.6 | 0.6 | 0.032 | 0.23379 | 12.3508 | 77.5762 | 10.5777 | 153.5625 | 1.4486 | 1.4486
746 | 10 | 75 | 40 | 5 | 3.5 | 0.6 | 0.6 | 0.032 | 0.22768 | 12.5923 | 82.0204 | 10.5937 | 153.5625 | 1.4486 | 1.4486
747 | 10 | 80 | 40 | 5 | 3.5 | 0.6 | 0.6 | 0.032 | 0.22159 | 12.8326 | 86.4567 | 10.6096 | 153.5625 | 1.4486 | 1.4486
748 | 10 | 40 | 40 | 6 | 3.5 | 0.6 | 0.6 | 0.032 | 0.30383 | 12.3392 | 51.8665 | 10.5786 | 184.2751 | 1.4486 | 1.4486
749 | 10 | 45 | 40 | 6 | 3.5 | 0.6 | 0.6 | 0.032 | 0.29757 | 12.5652 | 56.3286 | 10.5937 | 184.2751 | 1.4486 | 1.4486
750 | 10 | 50 | 40 | 6 | 3.5 | 0.6 | 0.6 | 0.032 | 0.29132 | 12.7904 | 60.7831 | 10.6088 | 184.2751 | 1.4486 | 1.4486
751 | 10 | 55 | 40 | 6 | 3.5 | 0.6 | 0.6 | 0.032 | 0.28508 | 13.0148 | 65.2302 | 10.6237 | 184.2751 | 1.4486 | 1.4486
752 | 10 | 60 | 40 | 6 | 3.5 | 0.6 | 0.6 | 0.032 | 0.27885 | 13.2383 | 69.6698 | 10.6386 | 184.2751 | 1.4486 | 1.4486
753 | 10 | 65 | 40 | 6 | 3.5 | 0.6 | 0.6 | 0.032 | 0.27264 | 13.4611 | 74.1022 | 10.6535 | 184.2751 | 1.4486 | 1.4486
754 | 10 | 70 | 40 | 6 | 3.5 | 0.6 | 0.6 | 0.032 | 0.26644 | 13.683 | 78.5273 | 10.6682 | 184.2751 | 1.4486 | 1.4486
755 | 10 | 75 | 40 | 6 | 3.5 | 0.6 | 0.6 | 0.032 | 0.26025 | 13.9041 | 82.9451 | 10.6829 | 184.2751 | 1.4486 | 1.4486
756 | 10 | 80 | 40 | 6 | 3.5 | 0.6 | 0.6 | 0.032 | 0.25407 | 14.1244 | 87.3559 | 10.6976 | 184.2751 | 1.4486 | 1.4486

## modif_database
Case Number | Ambient Temperature (C) | Relative Humidity (%) | Brine Temperature (C) | Brine Flowrate (L/hr/pan) | Speed (m/s) | Tray length (m) | Tray Width (m) | Spacing (m) | Evaporation rate L/hr.pan | Outlet Brine Temperature [C] | Outlet relative humidity % | Outlet Air temperature | Heating power W | Fan power W
1 | 20 | 40 | 25 | 4 | 3.5 | 0.6 | 0.6 | 0.032 | 0.1521 | 15.42 | 44.401 | 19.7166 | 20.5518 | 1.4486
2 | 20 | 45 | 25 | 4 | 3.5 | 0.6 | 0.6 | 0.032 | 0.14063 | 15.8893 | 49.0948 | 19.7522 | 20.5518 | 1.4486
3 | 20 | 50 | 25 | 4 | 3.5 | 0.6 | 0.6 | 0.032 | 0.12922 | 16.3539 | 53.772 | 19.7874 | 20.5518 | 1.4486
4 | 20 | 55 | 25 | 4 | 3.5 | 0.6 | 0.6 | 0.032 | 0.1179 | 16.8138 | 58.4332 | 19.8222 | 20.5518 | 1.4486
5 | 20 | 60 | 25 | 4 | 3.5 | 0.6 | 0.6 | 0.032 | 0.10664 | 17.2691 | 63.0784 | 19.8566 | 20.5518 | 1.4486
6 | 20 | 65 | 25 | 4 | 3.5 | 0.6 | 0.6 | 0.032 | 0.095459 | 17.7199 | 67.7083 | 19.8906 | 20.5518 | 1.4486
7 | 20 | 70 | 25 | 4 | 3.5 | 0.6 | 0.6 | 0.032 | 0.084351 | 18.1662 | 72.3231 | 19.9243 | 20.5518 | 1.4486
8 | 20 | 75 | 25 | 4 | 3.5 | 0.6 | 0.6 | 0.032 | 0.07332 | 18.6082 | 76.9234 | 19.9575 | 20.5518 | 1.4486
9 | 20 | 80 | 25 | 4 | 3.5 | 0.6 | 0.6 | 0.032 | 0.062368 | 19.046 | 81.5097 | 19.9903 | 20.5518 | 1.4486
10 | 20 | 40 | 25 | 5 | 3.5 | 0.6 | 0.6 | 0.032 | 0.16345 | 15.8446 | 44.5698 | 19.755 | 25.6897 | 1.4486
11 | 20 | 45 | 25 | 5 | 3.5 | 0.6 | 0.6 | 0.032 | 0.15156 | 16.2871 | 49.2484 | 19.7883 | 25.6897 | 1.4486
12 | 20 | 50 | 25 | 5 | 3.5 | 0.6 | 0.6 | 0.032 | 0.13974 | 16.7258 | 53.9115 | 19.8213 | 25.6897 | 1.4486
13 | 20 | 55 | 25 | 5 | 3.5 | 0.6 | 0.6 | 0.032 | 0.12798 | 17.1608 | 58.5593 | 19.8539 | 25.6897 | 1.4486
14 | 20 | 60 | 25 | 5 | 3.5 | 0.6 | 0.6 | 0.032 | 0.11628 | 17.5922 | 63.1923 | 19.8862 | 25.6897 | 1.4486
15 | 20 | 65 | 25 | 5 | 3.5 | 0.6 | 0.6 | 0.032 | 0.10466 | 18.0199 | 67.8109 | 19.9181 | 25.6897 | 1.4486
16 | 20 | 70 | 25 | 5 | 3.5 | 0.6 | 0.6 | 0.032 | 0.093089 | 18.4441 | 72.4152 | 19.9497 | 25.6897 | 1.4486
17 | 20 | 75 | 25 | 5 | 3.5 | 0.6 | 0.6 | 0.032 | 0.081593 | 18.865 | 77.0058 | 19.981 | 25.6897 | 1.4486
18 | 20 | 80 | 25 | 5 | 3.5 | 0.6 | 0.6 | 0.032 | 0.070164 | 19.2828 | 81.5833 | 20.0118 | 25.6897 | 1.4486
19 | 20 | 40 | 25 | 6 | 3.5 | 0.6 | 0.6 | 0.032 | 0.17337 | 16.2969 | 44.7186 | 19.7879 | 30.8277 | 1.4486
20 | 20 | 45 | 25 | 6 | 3.5 | 0.6 | 0.6 | 0.032 | 0.16112 | 16.7128 | 49.3839 | 19.8192 | 30.8277 | 1.4486
21 | 20 | 50 | 25 | 6 | 3.5 | 0.6 | 0.6 | 0.032 | 0.14894 | 17.1256 | 54.0346 | 19.8503 | 30.8277 | 1.4486
22 | 20 | 55 | 25 | 6 | 3.5 | 0.6 | 0.6 | 0.032 | 0.1368 | 17.5356 | 58.6709 | 19.8811 | 30.8277 | 1.4486
23 | 20 | 60 | 25 | 6 | 3.5 | 0.6 | 0.6 | 0.032 | 0.12473 | 17.9426 | 63.2932 | 19.9116 | 30.8277 | 1.4486
24 | 20 | 65 | 25 | 6 | 3.5 | 0.6 | 0.6 | 0.032 | 0.1127 | 18.3469 | 67.9016 | 19.9418 | 30.8277 | 1.4486
25 | 20 | 70 | 25 | 6 | 3.5 | 0.6 | 0.6 | 0.032 | 0.10074 | 18.7485 | 72.4966 | 19.9717 | 30.8277 | 1.4486
26 | 20 | 75 | 25 | 6 | 3.5 | 0.6 | 0.6 | 0.032 | 0.08883 | 19.1476 | 77.0788 | 20.0013 | 30.8277 | 1.4486
27 | 20 | 80 | 25 | 6 | 3.5 | 0.6 | 0.6 | 0.032 | 0.076984 | 19.5446 | 81.6485 | 20.0305 | 30.8277 | 1.4486
28 | 20 | 40 | 30 | 4 | 3.5 | 0.6 | 0.6 | 0.032 | 0.18302 | 15.7227 | 44.9193 | 19.7995 | 41.1036 | 1.4486
29 | 20 | 45 | 30 | 4 | 3.5 | 0.6 | 0.6 | 0.032 | 0.17179 | 16.1868 | 49.5944 | 19.8342 | 41.1036 | 1.4486
30 | 20 | 50 | 30 | 4 | 3.5 | 0.6 | 0.6 | 0.032 | 0.16064 | 16.6464 | 54.2537 | 19.8685 | 41.1036 | 1.4486
31 | 20 | 55 | 30 | 4 | 3.5 | 0.6 | 0.6 | 0.032 | 0.14955 | 17.1013 | 58.8973 | 19.9024 | 41.1036 | 1.4486
32 | 20 | 60 | 30 | 4 | 3.5 | 0.6 | 0.6 | 0.032 | 0.13854 | 17.5519 | 63.5255 | 19.9359 | 41.1036 | 1.4486
33 | 20 | 65 | 30 | 4 | 3.5 | 0.6 | 0.6 | 0.032 | 0.1276 | 17.9981 | 68.1391 | 19.969 | 41.1036 | 1.4486
34 | 20 | 70 | 30 | 4 | 3.5 | 0.6 | 0.6 | 0.032 | 0.11674 | 18.44 | 72.7383 | 20.0017 | 41.1036 | 1.4486
35 | 20 | 75 | 30 | 4 | 3.5 | 0.6 | 0.6 | 0.032 | 0.10595 | 18.8778 | 77.3236 | 20.034 | 41.1036 | 1.4486
36 | 20 | 80 | 30 | 4 | 3.5 | 0.6 | 0.6 | 0.032 | 0.095245 | 19.3118 | 81.8956 | 20.0658 | 41.1036 | 1.4486
37 | 20 | 40 | 30 | 5 | 3.5 | 0.6 | 0.6 | 0.032 | 0.20098 | 16.3231 | 45.1998 | 19.8538 | 51.3795 | 1.4486
38 | 20 | 45 | 30 | 5 | 3.5 | 0.6 | 0.6 | 0.032 | 0.18939 | 16.759 | 49.8561 | 19.8861 | 51.3795 | 1.4486
39 | 20 | 50 | 30 | 5 | 3.5 | 0.6 | 0.6 | 0.032 | 0.17786 | 17.1913 | 54.4977 | 19.918 | 51.3795 | 1.4486
40 | 20 | 55 | 30 | 5 | 3.5 | 0.6 | 0.6 | 0.032 | 0.16639 | 17.6201 | 59.1248 | 19.9496 | 51.3795 | 1.4486
41 | 20 | 60 | 30 | 5 | 3.5 | 0.6 | 0.6 | 0.032 | 0.15499 | 18.0453 | 63.7377 | 19.9808 | 51.3795 | 1.4486
42 | 20 | 65 | 30 | 5 | 3.5 | 0.6 | 0.6 | 0.032 | 0.14365 | 18.4673 | 68.3368 | 20.0117 | 51.3795 | 1.4486
43 | 20 | 70 | 30 | 5 | 3.5 | 0.6 | 0.6 | 0.032 | 0.13238 | 18.886 | 72.9225 | 20.0423 | 51.3795 | 1.4486
44 | 20 | 75 | 30 | 5 | 3.5 | 0.6 | 0.6 | 0.032 | 0.12118 | 19.302 | 77.4951 | 20.0725 | 51.3795 | 1.4486
45 | 20 | 80 | 30 | 5 | 3.5 | 0.6 | 0.6 | 0.032 | 0.11004 | 19.7155 | 82.0555 | 20.1022 | 51.3795 | 1.4486
46 | 20 | 40 | 30 | 6 | 3.5 | 0.6 | 0.6 | 0.032 | 0.21688 | 16.9667 | 45.4506 | 19.9003 | 61.6553 | 1.4486
47 | 20 | 45 | 30 | 6 | 3.5 | 0.6 | 0.6 | 0.032 | 0.20497 | 17.3752 | 50.0907 | 19.9306 | 61.6553 | 1.4486
48 | 20 | 50 | 30 | 6 | 3.5 | 0.6 | 0.6 | 0.032 | 0.19312 | 17.7809 | 54.717 | 19.9606 | 61.6553 | 1.4486
49 | 20 | 55 | 30 | 6 | 3.5 | 0.6 | 0.6 | 0.032 | 0.18132 | 18.1838 | 59.3295 | 19.9902 | 61.6553 | 1.4486
50 | 20 | 60 | 30 | 6 | 3.5 | 0.6 | 0.6 | 0.032 | 0.16957 | 18.5843 | 63.9287 | 20.0196 | 61.6553 | 1.4486
51 | 20 | 65 | 30 | 6 | 3.5 | 0.6 | 0.6 | 0.032 | 0.15789 | 18.9821 | 68.5151 | 20.0486 | 61.6553 | 1.4486
52 | 20 | 70 | 30 | 6 | 3.5 | 0.6 | 0.6 | 0.032 | 0.14625 | 19.3779 | 73.0887 | 20.0773 | 61.6553 | 1.4486
53 | 20 | 75 | 30 | 6 | 3.5 | 0.6 | 0.6 | 0.032 | 0.13467 | 19.7719 | 77.6503 | 20.1057 | 61.6553 | 1.4486
54 | 20 | 80 | 30 | 6 | 3.5 | 0.6 | 0.6 | 0.032 | 0.12316 | 20.1641 | 82.2007 | 20.1336 | 61.6553 | 1.4486
55 | 20 | 40 | 35 | 4 | 3.5 | 0.6 | 0.6 | 0.032 | 0.21636 | 15.9922 | 45.5176 | 19.8721 | 61.6553 | 1.4486
56 | 20 | 45 | 35 | 4 | 3.5 | 0.6 | 0.6 | 0.032 | 0.20535 | 16.4518 | 50.1761 | 19.906 | 61.6553 | 1.4486
57 | 20 | 50 | 35 | 4 | 3.5 | 0.6 | 0.6 | 0.032 | 0.19442 | 16.9069 | 54.8193 | 19.9395 | 61.6553 | 1.4486
58 | 20 | 55 | 35 | 4 | 3.5 | 0.6 | 0.6 | 0.032 | 0.18355 | 17.3577 | 59.4471 | 19.9726 | 61.6553 | 1.4486
59 | 20 | 60 | 35 | 4 | 3.5 | 0.6 | 0.6 | 0.032 | 0.17276 | 17.804 | 64.0604 | 20.0053 | 61.6553 | 1.4486
60 | 20 | 65 | 35 | 4 | 3.5 | 0.6 | 0.6 | 0.032 | 0.16204 | 18.2461 | 68.6594 | 20.0376 | 61.6553 | 1.4486
61 | 20 | 70 | 35 | 4 | 3.5 | 0.6 | 0.6 | 0.032 | 0.1514 | 18.6843 | 73.2444 | 20.0696 | 61.6553 | 1.4486
62 | 20 | 75 | 35 | 4 | 3.5 | 0.6 | 0.6 | 0.032 | 0.14083 | 19.1185 | 77.816 | 20.1011 | 61.6553 | 1.4486
63 | 20 | 80 | 35 | 4 | 3.5 | 0.6 | 0.6 | 0.032 | 0.13034 | 19.5494 | 82.3747 | 20.1321 | 61.6553 | 1.4486
64 | 20 | 40 | 35 | 5 | 3.5 | 0.6 | 0.6 | 0.032 | 0.2417 | 16.7457 | 45.9308 | 19.9405 | 77.0692 | 1.4486
65 | 20 | 45 | 35 | 5 | 3.5 | 0.6 | 0.6 | 0.032 | 0.23038 | 17.1758 | 50.5677 | 19.9718 | 77.0692 | 1.4486
66 | 20 | 50 | 35 | 5 | 3.5 | 0.6 | 0.6 | 0.032 | 0.21912 | 17.6025 | 55.1901 | 20.0028 | 77.0692 | 1.4486
67 | 20 | 55 | 35 | 5 | 3.5 | 0.6 | 0.6 | 0.032 | 0.20793 | 18.0258 | 59.7986 | 20.0335 | 77.0692 | 1.4486
68 | 20 | 60 | 35 | 5 | 3.5 | 0.6 | 0.6 | 0.032 | 0.19679 | 18.4458 | 64.3935 | 20.0639 | 77.0692 | 1.4486
69 | 20 | 65 | 35 | 5 | 3.5 | 0.6 | 0.6 | 0.032 | 0.18572 | 18.8628 | 68.9751 | 20.0939 | 77.0692 | 1.4486
70 | 20 | 70 | 35 | 5 | 3.5 | 0.6 | 0.6 | 0.032 | 0.17472 | 19.2768 | 73.544 | 20.1235 | 77.0692 | 1.4486
71 | 20 | 75 | 35 | 5 | 3.5 | 0.6 | 0.6 | 0.032 | 0.16377 | 19.6884 | 78.1004 | 20.1527 | 77.0692 | 1.4486
72 | 20 | 80 | 35 | 5 | 3.5 | 0.6 | 0.6 | 0.032 | 0.15289 | 20.0986 | 82.6449 | 20.1815 | 77.0692 | 1.4486
73 | 20 | 40 | 35 | 6 | 3.5 | 0.6 | 0.6 | 0.032 | 0.26444 | 17.5585 | 46.3055 | 19.9991 | 92.483 | 1.4486
74 | 20 | 45 | 35 | 6 | 3.5 | 0.6 | 0.6 | 0.032 | 0.25284 | 17.9603 | 50.9233 | 20.0283 | 92.483 | 1.4486
75 | 20 | 50 | 35 | 6 | 3.5 | 0.6 | 0.6 | 0.032 | 0.24129 | 18.3597 | 55.5277 | 20.0573 | 92.483 | 1.4486
76 | 20 | 55 | 35 | 6 | 3.5 | 0.6 | 0.6 | 0.032 | 0.2298 | 18.7566 | 60.1191 | 20.086 | 92.483 | 1.4486
77 | 20 | 60 | 35 | 6 | 3.5 | 0.6 | 0.6 | 0.032 | 0.21835 | 19.1512 | 64.6979 | 20.1143 | 92.483 | 1.4486
78 | 20 | 65 | 35 | 6 | 3.5 | 0.6 | 0.6 | 0.032 | 0.20697 | 19.5437 | 69.2643 | 20.1423 | 92.483 | 1.4486
79 | 20 | 70 | 35 | 6 | 3.5 | 0.6 | 0.6 | 0.032 | 0.19563 | 19.9345 | 73.8187 | 20.17 | 92.483 | 1.4486
80 | 20 | 75 | 35 | 6 | 3.5 | 0.6 | 0.6 | 0.032 | 0.18442 | 20.3201 | 78.3636 | 20.1973 | 92.483 | 1.4486
81 | 20 | 80 | 35 | 6 | 3.5 | 0.6 | 0.6 | 0.032 | 0.17339 | 20.6959 | 82.9003 | 20.2241 | 92.483 | 1.4486
82 | 20 | 40 | 40 | 4 | 3.5 | 0.6 | 0.6 | 0.032 | 0.25198 | 16.2306 | 46.1925 | 19.9349 | 82.2071 | 1.4486
83 | 20 | 45 | 40 | 4 | 3.5 | 0.6 | 0.6 | 0.032 | 0.24118 | 16.6863 | 50.8364 | 19.9681 | 82.2071 | 1.4486
84 | 20 | 50 | 40 | 4 | 3.5 | 0.6 | 0.6 | 0.032 | 0.23045 | 17.1376 | 55.4652 | 20.0009 | 82.2071 | 1.4486
85 | 20 | 55 | 40 | 4 | 3.5 | 0.6 | 0.6 | 0.032 | 0.21979 | 17.5847 | 60.0793 | 20.0333 | 82.2071 | 1.4486
86 | 20 | 60 | 40 | 4 | 3.5 | 0.6 | 0.6 | 0.032 | 0.2092 | 18.0274 | 64.6792 | 20.0653 | 82.2071 | 1.4486
87 | 20 | 65 | 40 | 4 | 3.5 | 0.6 | 0.6 | 0.032 | 0.19868 | 18.4661 | 69.2651 | 20.097 | 82.2071 | 1.4486
88 | 20 | 70 | 40 | 4 | 3.5 | 0.6 | 0.6 | 0.032 | 0.18823 | 18.901 | 73.8375 | 20.1282 | 82.2071 | 1.4486
89 | 20 | 75 | 40 | 4 | 3.5 | 0.6 | 0.6 | 0.032 | 0.17786 | 19.3322 | 78.3969 | 20.159 | 82.2071 | 1.4486
90 | 20 | 80 | 40 | 4 | 3.5 | 0.6 | 0.6 | 0.032 | 0.16756 | 19.7605 | 82.9438 | 20.1894 | 82.2071 | 1.4486
91 | 20 | 40 | 40 | 5 | 3.5 | 0.6 | 0.6 | 0.032 | 0.28548 | 17.1149 | 46.759 | 20.0154 | 102.7589 | 1.4486
92 | 20 | 45 | 40 | 5 | 3.5 | 0.6 | 0.6 | 0.032 | 0.2744 | 17.5402 | 51.3784 | 20.046 | 102.7589 | 1.4486
93 | 20 | 50 | 40 | 5 | 3.5 | 0.6 | 0.6 | 0.032 | 0.26339 | 17.9619 | 55.984 | 20.0762 | 102.7589 | 1.4486
94 | 20 | 55 | 40 | 5 | 3.5 | 0.6 | 0.6 | 0.032 | 0.25244 | 18.3805 | 60.5761 | 20.1061 | 102.7589 | 1.4486
95 | 20 | 60 | 40 | 5 | 3.5 | 0.6 | 0.6 | 0.032 | 0.24155 | 18.796 | 65.1552 | 20.1356 | 102.7589 | 1.4486
96 | 20 | 65 | 40 | 5 | 3.5 | 0.6 | 0.6 | 0.032 | 0.23072 | 19.2086 | 69.7214 | 20.1648 | 102.7589 | 1.4486
97 | 20 | 70 | 40 | 5 | 3.5 | 0.6 | 0.6 | 0.032 | 0.21995 | 19.6188 | 74.2752 | 20.1936 | 102.7589 | 1.4486
98 | 20 | 75 | 40 | 5 | 3.5 | 0.6 | 0.6 | 0.032 | 0.20924 | 20.0269 | 78.8171 | 20.2221 | 102.7589 | 1.4486
99 | 20 | 80 | 40 | 5 | 3.5 | 0.6 | 0.6 | 0.032 | 0.19868 | 20.4281 | 83.3498 | 20.25 | 102.7589 | 1.4486
100 | 20 | 40 | 40 | 6 | 3.5 | 0.6 | 0.6 | 0.032 | 0.31587 | 18.0748 | 47.2785 | 20.0845 | 123.3107 | 1.4486
101 | 20 | 45 | 40 | 6 | 3.5 | 0.6 | 0.6 | 0.032 | 0.30455 | 18.4712 | 51.8764 | 20.1129 | 123.3107 | 1.4486
102 | 20 | 50 | 40 | 6 | 3.5 | 0.6 | 0.6 | 0.032 | 0.29329 | 18.8649 | 56.4619 | 20.141 | 123.3107 | 1.4486
103 | 20 | 55 | 40 | 6 | 3.5 | 0.6 | 0.6 | 0.032 | 0.28207 | 19.2565 | 61.0347 | 20.1688 | 123.3107 | 1.4486
104 | 20 | 60 | 40 | 6 | 3.5 | 0.6 | 0.6 | 0.032 | 0.27091 | 19.6462 | 65.5952 | 20.1962 | 123.3107 | 1.4486
105 | 20 | 65 | 40 | 6 | 3.5 | 0.6 | 0.6 | 0.032 | 0.2598 | 20.0339 | 70.1441 | 20.2234 | 123.3107 | 1.4486
106 | 20 | 70 | 40 | 6 | 3.5 | 0.6 | 0.6 | 0.032 | 0.24883 | 20.4149 | 74.684 | 20.2501 | 123.3107 | 1.4486
107 | 20 | 75 | 40 | 6 | 3.5 | 0.6 | 0.6 | 0.032 | 0.23801 | 20.7875 | 79.2151 | 20.2764 | 123.3107 | 1.4486
108 | 20 | 80 | 40 | 6 | 3.5 | 0.6 | 0.6 | 0.032 | 0.22725 | 21.1572 | 83.7348 | 20.3026 | 123.3107 | 1.4486
109 | 30 | 40 | 25 | 4 | 3.5 | 0.6 | 0.6 | 0.032 | 0.15016 | 22.7621 | 43.5019 | 29.3657 | 0 | 1.4486
110 | 30 | 45 | 25 | 4 | 3.5 | 0.6 | 0.6 | 0.032 | 0.13176 | 23.4746 | 48.2706 | 29.4242 | 0 | 1.4486
111 | 30 | 50 | 25 | 4 | 3.5 | 0.6 | 0.6 | 0.032 | 0.11358 | 24.1741 | 53.0151 | 29.4815 | 0 | 1.4486
112 | 30 | 55 | 25 | 4 | 3.5 | 0.6 | 0.6 | 0.032 | 0.095622 | 24.8607 | 57.7364 | 29.5377 | 0 | 1.4486
113 | 30 | 60 | 25 | 4 | 3.5 | 0.6 | 0.6 | 0.032 | 0.077872 | 25.5349 | 62.4352 | 29.5929 | 0 | 1.4486
114 | 30 | 65 | 25 | 4 | 3.5 | 0.6 | 0.6 | 0.032 | 0.060333 | 26.1968 | 67.1125 | 29.647 | 0 | 1.4486
115 | 30 | 70 | 25 | 4 | 3.5 | 0.6 | 0.6 | 0.032 | 0.043002 | 26.8469 | 71.769 | 29.7001 | 0 | 1.4486
116 | 30 | 75 | 25 | 4 | 3.5 | 0.6 | 0.6 | 0.032 | 0.025876 | 27.4853 | 76.4054 | 29.7522 | 0 | 1.4486
117 | 30 | 80 | 25 | 4 | 3.5 | 0.6 | 0.6 | 0.032 | 0.0089531 | 28.1123 | 81.0226 | 29.8033 | 0 | 1.4486
118 | 30 | 40 | 25 | 5 | 3.5 | 0.6 | 0.6 | 0.032 | 0.15354 | 22.8289 | 43.5283 | 29.3732 | 0 | 1.4486
119 | 30 | 45 | 25 | 5 | 3.5 | 0.6 | 0.6 | 0.032 | 0.13412 | 23.5175 | 48.288 | 29.4292 | 0 | 1.4486
120 | 30 | 50 | 25 | 5 | 3.5 | 0.6 | 0.6 | 0.032 | 0.11491 | 24.1951 | 53.0244 | 29.4842 | 0 | 1.4486
121 | 30 | 55 | 25 | 5 | 3.5 | 0.6 | 0.6 | 0.032 | 0.095883 | 24.8617 | 57.7382 | 29.5382 | 0 | 1.4486
122 | 30 | 60 | 25 | 5 | 3.5 | 0.6 | 0.6 | 0.032 | 0.077055 | 25.5176 | 62.4302 | 29.5913 | 0 | 1.4486
123 | 30 | 65 | 25 | 5 | 3.5 | 0.6 | 0.6 | 0.032 | 0.05842 | 26.1629 | 67.1011 | 29.6435 | 0 | 1.4486
124 | 30 | 70 | 25 | 5 | 3.5 | 0.6 | 0.6 | 0.032 | 0.039977 | 26.7978 | 71.7517 | 29.6949 | 0 | 1.4486
125 | 30 | 75 | 25 | 5 | 3.5 | 0.6 | 0.6 | 0.032 | 0.021723 | 27.4226 | 76.3827 | 29.7453 | 0 | 1.4486
126 | 30 | 80 | 25 | 5 | 3.5 | 0.6 | 0.6 | 0.032 | 0.0036583 | 28.0374 | 80.9947 | 29.7949 | 0 | 1.4486
127 | 30 | 40 | 25 | 6 | 3.5 | 0.6 | 0.6 | 0.032 | 0.15654 | 22.9094 | 43.552 | 29.3799 | 0 | 1.4486
128 | 30 | 45 | 25 | 6 | 3.5 | 0.6 | 0.6 | 0.032 | 0.13623 | 23.5705 | 48.3036 | 29.4336 | 0 | 1.4486
129 | 30 | 50 | 25 | 6 | 3.5 | 0.6 | 0.6 | 0.032 | 0.11608 | 24.2222 | 53.0327 | 29.4865 | 0 | 1.4486
130 | 30 | 55 | 25 | 6 | 3.5 | 0.6 | 0.6 | 0.032 | 0.096113 | 24.8648 | 57.7398 | 29.5386 | 0 | 1.4486
131 | 30 | 60 | 25 | 6 | 3.5 | 0.6 | 0.6 | 0.032 | 0.076318 | 25.4983 | 62.4256 | 29.5899 | 0 | 1.4486
132 | 30 | 65 | 25 | 6 | 3.5 | 0.6 | 0.6 | 0.032 | 0.056697 | 26.1229 | 67.0908 | 29.6404 | 0 | 1.4486
133 | 30 | 70 | 25 | 6 | 3.5 | 0.6 | 0.6 | 0.032 | 0.037249 | 26.7387 | 71.7362 | 29.6901 | 0 | 1.4486
134 | 30 | 75 | 25 | 6 | 3.5 | 0.6 | 0.6 | 0.032 | 0.017973 | 27.3457 | 76.3622 | 29.7391 | 0 | 1.4486
135 | 30 | 80 | 25 | 0 | 0 | 0.6 | 0.6 | 0.032 | 0 | OFF | OFF | OFF | 0 | 0
136 | 30 | 40 | 30 | 4 | 3.5 | 0.6 | 0.6 | 0.032 | 0.18508 | 22.9732 | 43.7985 | 29.4335 | 0 | 1.4486
137 | 30 | 45 | 30 | 4 | 3.5 | 0.6 | 0.6 | 0.032 | 0.16705 | 23.6785 | 48.5536 | 29.4907 | 0 | 1.4486
138 | 30 | 50 | 30 | 4 | 3.5 | 0.6 | 0.6 | 0.032 | 0.14923 | 24.371 | 53.2852 | 29.5467 | 0 | 1.4486
139 | 30 | 55 | 30 | 4 | 3.5 | 0.6 | 0.6 | 0.032 | 0.13162 | 25.0509 | 57.9941 | 29.6018 | 0 | 1.4486
140 | 30 | 60 | 30 | 4 | 3.5 | 0.6 | 0.6 | 0.032 | 0.11422 | 25.7186 | 62.6812 | 29.6557 | 0 | 1.4486
141 | 30 | 65 | 30 | 4 | 3.5 | 0.6 | 0.6 | 0.032 | 0.097025 | 26.3743 | 67.3473 | 29.7086 | 0 | 1.4486
142 | 30 | 70 | 30 | 4 | 3.5 | 0.6 | 0.6 | 0.032 | 0.080034 | 27.0183 | 71.9932 | 29.7606 | 0 | 1.4486
143 | 30 | 75 | 30 | 4 | 3.5 | 0.6 | 0.6 | 0.032 | 0.063244 | 27.6508 | 76.6196 | 29.8115 | 0 | 1.4486
144 | 30 | 80 | 30 | 4 | 3.5 | 0.6 | 0.6 | 0.032 | 0.046652 | 28.2722 | 81.2272 | 29.8615 | 0 | 1.4486
145 | 30 | 40 | 30 | 5 | 3.5 | 0.6 | 0.6 | 0.032 | 0.19608 | 23.1765 | 43.8903 | 29.4553 | 0 | 1.4486
146 | 30 | 45 | 30 | 5 | 3.5 | 0.6 | 0.6 | 0.032 | 0.17713 | 23.8548 | 48.6336 | 29.5098 | 0 | 1.4486
147 | 30 | 50 | 30 | 5 | 3.5 | 0.6 | 0.6 | 0.032 | 0.15836 | 24.5223 | 53.3544 | 29.5633 | 0 | 1.4486
148 | 30 | 55 | 30 | 5 | 3.5 | 0.6 | 0.6 | 0.032 | 0.13979 | 25.179 | 58.0534 | 29.6159 | 0 | 1.4486
149 | 30 | 60 | 30 | 5 | 3.5 | 0.6 | 0.6 | 0.032 | 0.1214 | 25.8253 | 62.7312 | 29.6677 | 0 | 1.4486
150 | 30 | 65 | 30 | 5 | 3.5 | 0.6 | 0.6 | 0.032 | 0.10321 | 26.4612 | 67.3887 | 29.7185 | 0 | 1.4486
151 | 30 | 70 | 30 | 5 | 3.5 | 0.6 | 0.6 | 0.032 | 0.085198 | 27.0871 | 72.0266 | 29.7685 | 0 | 1.4486
152 | 30 | 75 | 30 | 5 | 3.5 | 0.6 | 0.6 | 0.032 | 0.067375 | 27.703 | 76.6454 | 29.8176 | 0 | 1.4486
153 | 30 | 80 | 30 | 5 | 3.5 | 0.6 | 0.6 | 0.032 | 0.049734 | 28.3091 | 81.2459 | 29.8658 | 0 | 1.4486
154 | 30 | 40 | 30 | 6 | 3.5 | 0.6 | 0.6 | 0.032 | 0.20601 | 23.4173 | 43.9736 | 29.4746 | 0 | 1.4486
155 | 30 | 45 | 30 | 6 | 3.5 | 0.6 | 0.6 | 0.032 | 0.18623 | 24.0656 | 48.7065 | 29.5268 | 0 | 1.4486
156 | 30 | 50 | 30 | 6 | 3.5 | 0.6 | 0.6 | 0.032 | 0.16663 | 24.7049 | 53.4175 | 29.5781 | 0 | 1.4486
157 | 30 | 55 | 30 | 6 | 3.5 | 0.6 | 0.6 | 0.032 | 0.14719 | 25.3351 | 58.1074 | 29.6286 | 0 | 1.4486
158 | 30 | 60 | 30 | 6 | 3.5 | 0.6 | 0.6 | 0.032 | 0.12792 | 25.9566 | 62.7769 | 29.6784 | 0 | 1.4486
159 | 30 | 65 | 30 | 6 | 3.5 | 0.6 | 0.6 | 0.032 | 0.10883 | 26.5693 | 67.4266 | 29.7274 | 0 | 1.4486
160 | 30 | 70 | 30 | 6 | 3.5 | 0.6 | 0.6 | 0.032 | 0.089899 | 27.1733 | 72.0571 | 29.7756 | 0 | 1.4486
161 | 30 | 75 | 30 | 6 | 3.5 | 0.6 | 0.6 | 0.032 | 0.071141 | 27.769 | 76.669 | 29.823 | 0 | 1.4486
162 | 30 | 80 | 30 | 6 | 3.5 | 0.6 | 0.6 | 0.032 | 0.05255 | 28.3562 | 81.263 | 29.8697 | 0 | 1.4486
163 | 30 | 40 | 35 | 4 | 3.5 | 0.6 | 0.6 | 0.032 | 0.22147 | 23.1665 | 44.1275 | 29.495 | 20.6122 | 1.4486
164 | 30 | 45 | 35 | 4 | 3.5 | 0.6 | 0.6 | 0.032 | 0.2038 | 23.8654 | 48.8704 | 29.551 | 20.6122 | 1.4486
165 | 30 | 50 | 35 | 4 | 3.5 | 0.6 | 0.6 | 0.032 | 0.18633 | 24.5517 | 53.5906 | 29.6058 | 20.6122 | 1.4486
166 | 30 | 55 | 35 | 4 | 3.5 | 0.6 | 0.6 | 0.032 | 0.16907 | 25.2257 | 58.2887 | 29.6596 | 20.6122 | 1.4486
167 | 30 | 60 | 35 | 4 | 3.5 | 0.6 | 0.6 | 0.032 | 0.15202 | 25.8877 | 62.9655 | 29.7124 | 20.6122 | 1.4486
168 | 30 | 65 | 35 | 4 | 3.5 | 0.6 | 0.6 | 0.032 | 0.13517 | 26.5379 | 67.6221 | 29.7641 | 20.6122 | 1.4486
169 | 30 | 70 | 35 | 4 | 3.5 | 0.6 | 0.6 | 0.032 | 0.11852 | 27.1766 | 72.2591 | 29.8149 | 20.6122 | 1.4486
170 | 30 | 75 | 35 | 4 | 3.5 | 0.6 | 0.6 | 0.032 | 0.10208 | 27.8041 | 76.8774 | 29.8646 | 20.6122 | 1.4486
171 | 30 | 80 | 35 | 4 | 3.5 | 0.6 | 0.6 | 0.032 | 0.085837 | 28.4208 | 81.4778 | 29.9134 | 20.6122 | 1.4486
172 | 30 | 40 | 35 | 5 | 3.5 | 0.6 | 0.6 | 0.032 | 0.24064 | 23.4905 | 44.2933 | 29.5299 | 25.7652 | 1.4486
173 | 30 | 45 | 35 | 5 | 3.5 | 0.6 | 0.6 | 0.032 | 0.22213 | 24.1596 | 49.0221 | 29.5829 | 25.7652 | 1.4486
174 | 30 | 50 | 35 | 5 | 3.5 | 0.6 | 0.6 | 0.032 | 0.20381 | 24.8181 | 53.7292 | 29.635 | 25.7652 | 1.4486
175 | 30 | 55 | 35 | 5 | 3.5 | 0.6 | 0.6 | 0.032 | 0.18567 | 25.4662 | 58.415 | 29.6863 | 25.7652 | 1.4486
176 | 30 | 60 | 35 | 5 | 3.5 | 0.6 | 0.6 | 0.032 | 0.16773 | 26.104 | 63.0807 | 29.7366 | 25.7652 | 1.4486
177 | 30 | 65 | 35 | 5 | 3.5 | 0.6 | 0.6 | 0.032 | 0.14997 | 26.7318 | 67.7268 | 29.786 | 25.7652 | 1.4486
178 | 30 | 70 | 35 | 5 | 3.5 | 0.6 | 0.6 | 0.032 | 0.1324 | 27.3498 | 72.3541 | 29.8345 | 25.7652 | 1.4486
179 | 30 | 75 | 35 | 5 | 3.5 | 0.6 | 0.6 | 0.032 | 0.11501 | 27.9581 | 76.9632 | 29.8822 | 25.7652 | 1.4486
180 | 30 | 80 | 35 | 5 | 3.5 | 0.6 | 0.6 | 0.032 | 0.097818 | 28.5572 | 81.555 | 29.929 | 25.7652 | 1.4486
181 | 30 | 40 | 35 | 6 | 3.5 | 0.6 | 0.6 | 0.032 | 0.25809 | 23.875 | 44.4456 | 29.5608 | 30.9183 | 1.4486
182 | 30 | 45 | 35 | 6 | 3.5 | 0.6 | 0.6 | 0.032 | 0.23884 | 24.5119 | 49.1616 | 29.6114 | 30.9183 | 1.4486
183 | 30 | 50 | 35 | 6 | 3.5 | 0.6 | 0.6 | 0.032 | 0.21975 | 25.14 | 53.8567 | 29.6612 | 30.9183 | 1.4486
184 | 30 | 55 | 35 | 6 | 3.5 | 0.6 | 0.6 | 0.032 | 0.20084 | 25.7593 | 58.5317 | 29.7101 | 30.9183 | 1.4486
185 | 30 | 60 | 35 | 6 | 3.5 | 0.6 | 0.6 | 0.032 | 0.1821 | 26.3701 | 63.1871 | 29.7583 | 30.9183 | 1.4486
186 | 30 | 65 | 35 | 6 | 3.5 | 0.6 | 0.6 | 0.032 | 0.16353 | 26.9725 | 67.8236 | 29.8057 | 30.9183 | 1.4486
187 | 30 | 70 | 35 | 6 | 3.5 | 0.6 | 0.6 | 0.032 | 0.14513 | 27.5665 | 72.4419 | 29.8523 | 30.9183 | 1.4486
188 | 30 | 75 | 35 | 6 | 3.5 | 0.6 | 0.6 | 0.032 | 0.12689 | 28.1526 | 77.0426 | 29.8982 | 30.9183 | 1.4486
189 | 30 | 80 | 35 | 6 | 3.5 | 0.6 | 0.6 | 0.032 | 0.10883 | 28.7309 | 81.6267 | 29.9432 | 30.9183 | 1.4486
190 | 30 | 40 | 40 | 4 | 3.5 | 0.6 | 0.6 | 0.032 | 0.26004 | 23.3409 | 44.5072 | 29.5468 | 41.2244 | 1.4486
191 | 30 | 45 | 40 | 4 | 3.5 | 0.6 | 0.6 | 0.032 | 0.2427 | 24.0343 | 49.2399 | 29.6017 | 41.2244 | 1.4486
192 | 30 | 50 | 40 | 4 | 3.5 | 0.6 | 0.6 | 0.032 | 0.22555 | 24.7153 | 53.9501 | 29.6555 | 41.2244 | 1.4486
193 | 30 | 55 | 40 | 4 | 3.5 | 0.6 | 0.6 | 0.032 | 0.20861 | 25.3842 | 58.639 | 29.7082 | 41.2244 | 1.4486
194 | 30 | 60 | 40 | 4 | 3.5 | 0.6 | 0.6 | 0.032 | 0.19188 | 26.0412 | 63.3073 | 29.7599 | 41.2244 | 1.4486
195 | 30 | 65 | 40 | 4 | 3.5 | 0.6 | 0.6 | 0.032 | 0.17535 | 26.6867 | 67.9558 | 29.8106 | 41.2244 | 1.4486
196 | 30 | 70 | 40 | 4 | 3.5 | 0.6 | 0.6 | 0.032 | 0.15902 | 27.321 | 72.5852 | 29.8603 | 41.2244 | 1.4486
197 | 30 | 75 | 40 | 4 | 3.5 | 0.6 | 0.6 | 0.032 | 0.14289 | 27.9442 | 77.1966 | 29.909 | 41.2244 | 1.4486
198 | 30 | 80 | 40 | 4 | 3.5 | 0.6 | 0.6 | 0.032 | 0.12696 | 28.5569 | 81.7904 | 29.9567 | 41.2244 | 1.4486
199 | 30 | 40 | 40 | 5 | 3.5 | 0.6 | 0.6 | 0.032 | 0.28808 | 23.7674 | 44.7606 | 29.5927 | 51.5304 | 1.4486
200 | 30 | 45 | 40 | 5 | 3.5 | 0.6 | 0.6 | 0.032 | 0.26999 | 24.4287 | 49.4771 | 29.6444 | 51.5304 | 1.4486
201 | 30 | 50 | 40 | 5 | 3.5 | 0.6 | 0.6 | 0.032 | 0.25208 | 25.0795 | 54.1725 | 29.6952 | 51.5304 | 1.4486
202 | 30 | 55 | 40 | 5 | 3.5 | 0.6 | 0.6 | 0.032 | 0.23435 | 25.7203 | 58.8473 | 29.7452 | 51.5304 | 1.4486
203 | 30 | 60 | 40 | 5 | 3.5 | 0.6 | 0.6 | 0.032 | 0.21681 | 26.351 | 63.5027 | 29.7942 | 51.5304 | 1.4486
204 | 30 | 65 | 40 | 5 | 3.5 | 0.6 | 0.6 | 0.032 | 0.19945 | 26.9719 | 68.1392 | 29.8424 | 51.5304 | 1.4486
205 | 30 | 70 | 40 | 5 | 3.5 | 0.6 | 0.6 | 0.032 | 0.18228 | 27.5833 | 72.7574 | 29.8897 | 51.5304 | 1.4486
206 | 30 | 75 | 40 | 5 | 3.5 | 0.6 | 0.6 | 0.032 | 0.16529 | 28.1854 | 77.3583 | 29.9361 | 51.5304 | 1.4486
207 | 30 | 80 | 40 | 5 | 3.5 | 0.6 | 0.6 | 0.032 | 0.14849 | 28.7786 | 81.9425 | 29.9817 | 51.5304 | 1.4486
208 | 30 | 40 | 40 | 6 | 3.5 | 0.6 | 0.6 | 0.032 | 0.31387 | 24.2758 | 44.9956 | 29.6334 | 61.8365 | 1.4486
209 | 30 | 45 | 40 | 6 | 3.5 | 0.6 | 0.6 | 0.032 | 0.29511 | 24.9029 | 49.6975 | 29.6825 | 61.8365 | 1.4486
210 | 30 | 50 | 40 | 6 | 3.5 | 0.6 | 0.6 | 0.032 | 0.27651 | 25.5214 | 54.3794 | 29.7308 | 61.8365 | 1.4486
211 | 30 | 55 | 40 | 6 | 3.5 | 0.6 | 0.6 | 0.032 | 0.25809 | 26.1314 | 59.0418 | 29.7784 | 61.8365 | 1.4486
212 | 30 | 60 | 40 | 6 | 3.5 | 0.6 | 0.6 | 0.032 | 0.23983 | 26.7332 | 63.6853 | 29.8251 | 61.8365 | 1.4486
213 | 30 | 65 | 40 | 6 | 3.5 | 0.6 | 0.6 | 0.032 | 0.22173 | 27.3269 | 68.3107 | 29.8711 | 61.8365 | 1.4486
214 | 30 | 70 | 40 | 6 | 3.5 | 0.6 | 0.6 | 0.032 | 0.20381 | 27.9127 | 72.9187 | 29.9163 | 61.8365 | 1.4486
215 | 30 | 75 | 40 | 6 | 3.5 | 0.6 | 0.6 | 0.032 | 0.18605 | 28.4909 | 77.51 | 29.9607 | 61.8365 | 1.4486
216 | 30 | 80 | 40 | 6 | 3.5 | 0.6 | 0.6 | 0.032 | 0.16846 | 29.062 | 82.0852 | 30.0043 | 61.8365 | 1.4486
217 | 35 | 40 | 25 | 4 | 3.5 | 0.6 | 0.6 | 0.032 | 0.14392 | 26.5277 | 43.2306 | 34.2153 | 0 | 1.4486
218 | 35 | 45 | 25 | 4 | 3.5 | 0.6 | 0.6 | 0.032 | 0.12131 | 27.3775 | 48.0242 | 34.2879 | 0 | 1.4486
219 | 35 | 50 | 25 | 4 | 3.5 | 0.6 | 0.6 | 0.032 | 0.099061 | 28.2072 | 52.7898 | 34.3586 | 0 | 1.4486
220 | 35 | 55 | 25 | 4 | 3.5 | 0.6 | 0.6 | 0.032 | 0.077158 | 29.0176 | 57.5288 | 34.4276 | 0 | 1.4486
221 | 35 | 60 | 25 | 4 | 3.5 | 0.6 | 0.6 | 0.032 | 0.055595 | 29.8091 | 62.2425 | 34.495 | 0 | 1.4486
222 | 35 | 65 | 25 | 4 | 3.5 | 0.6 | 0.6 | 0.032 | 0.034367 | 30.5824 | 66.932 | 34.5607 | 0 | 1.4486
223 | 35 | 70 | 25 | 4 | 3.5 | 0.6 | 0.6 | 0.032 | 0.013465 | 31.3382 | 71.5984 | 34.6247 | 0 | 1.4486
224 | 35 | 75 | 25 | 0 | 0 | 0.6 | 0.6 | 0.032 | 0 | OFF | OFF | OFF | 0 | 0
225 | 35 | 80 | 25 | 0 | 0 | 0.6 | 0.6 | 0.032 | 0 | OFF | OFF | OFF | 0 | 0
226 | 35 | 40 | 25 | 5 | 3.5 | 0.6 | 0.6 | 0.032 | 0.14148 | 26.4818 | 43.2159 | 34.2112 | 0 | 1.4486
227 | 35 | 45 | 25 | 5 | 3.5 | 0.6 | 0.6 | 0.032 | 0.11739 | 27.3134 | 48.0021 | 34.2815 | 0 | 1.4486
228 | 35 | 50 | 25 | 5 | 3.5 | 0.6 | 0.6 | 0.032 | 0.093632 | 28.1273 | 52.761 | 34.3502 | 0 | 1.4486
229 | 35 | 55 | 25 | 5 | 3.5 | 0.6 | 0.6 | 0.032 | 0.070198 | 28.9241 | 57.4937 | 34.4173 | 0 | 1.4486
230 | 35 | 60 | 25 | 5 | 3.5 | 0.6 | 0.6 | 0.032 | 0.047087 | 29.704 | 62.2014 | 34.483 | 0 | 1.4486
231 | 35 | 65 | 25 | 5 | 3.5 | 0.6 | 0.6 | 0.032 | 0.024293 | 30.4676 | 66.8853 | 34.5471 | 0 | 1.4486
232 | 35 | 70 | 25 | 5 | 3.5 | 0.6 | 0.6 | 0.032 | 0.0018124 | 31.2153 | 71.5462 | 34.6099 | 0 | 1.4486
233 | 35 | 75 | 25 | 0 | 0 | 0.6 | 0.6 | 0.032 | 0 | OFF | OFF | OFF | 0 | 0
234 | 35 | 80 | 25 | 0 | 0 | 0.6 | 0.6 | 0.032 | 0 | OFF | OFF | OFF | 0 | 0
235 | 35 | 40 | 25 | 6 | 3.5 | 0.6 | 0.6 | 0.032 | 0.13928 | 26.4295 | 43.2027 | 34.2075 | 0 | 1.4486
236 | 35 | 45 | 25 | 6 | 3.5 | 0.6 | 0.6 | 0.032 | 0.11385 | 27.2373 | 47.9822 | 34.2757 | 0 | 1.4486
237 | 35 | 50 | 25 | 6 | 3.5 | 0.6 | 0.6 | 0.032 | 0.088713 | 28.0298 | 52.7349 | 34.3424 | 0 | 1.4486
238 | 35 | 55 | 25 | 6 | 3.5 | 0.6 | 0.6 | 0.032 | 0.063879 | 28.8075 | 57.4619 | 34.4079 | 0 | 1.4486
239 | 35 | 60 | 25 | 6 | 3.5 | 0.6 | 0.6 | 0.032 | 0.039342 | 29.5706 | 62.1642 | 34.4719 | 0 | 1.4486
240 | 35 | 65 | 25 | 6 | 3.5 | 0.6 | 0.6 | 0.032 | 0.0151 | 30.3194 | 66.8428 | 34.5347 | 0 | 1.4486
241 | 35 | 70 | 25 | 0 | 0 | 0.6 | 0.6 | 0.032 | 0 | OFF | OFF | OFF | 0 | 0
242 | 35 | 75 | 25 | 0 | 0 | 0.6 | 0.6 | 0.032 | 0 | OFF | OFF | OFF | 0 | 0
243 | 35 | 80 | 25 | 0 | 0 | 0.6 | 0.6 | 0.032 | 0 | OFF | OFF | OFF | 0 | 0
244 | 35 | 40 | 30 | 4 | 3.5 | 0.6 | 0.6 | 0.032 | 0.18076 | 26.7019 | 43.4557 | 34.2757 | 0 | 1.4486
245 | 35 | 45 | 30 | 4 | 3.5 | 0.6 | 0.6 | 0.032 | 0.1586 | 27.544 | 48.2384 | 34.3467 | 0 | 1.4486
246 | 35 | 50 | 30 | 4 | 3.5 | 0.6 | 0.6 | 0.032 | 0.13678 | 28.3664 | 52.9938 | 34.4159 | 0 | 1.4486
247 | 35 | 55 | 30 | 4 | 3.5 | 0.6 | 0.6 | 0.032 | 0.11531 | 29.1697 | 57.7233 | 34.4835 | 0 | 1.4486
248 | 35 | 60 | 30 | 4 | 3.5 | 0.6 | 0.6 | 0.032 | 0.094165 | 29.9545 | 62.4281 | 34.5493 | 0 | 1.4486
249 | 35 | 65 | 30 | 4 | 3.5 | 0.6 | 0.6 | 0.032 | 0.073347 | 30.7216 | 67.1092 | 34.6136 | 0 | 1.4486
250 | 35 | 70 | 30 | 4 | 3.5 | 0.6 | 0.6 | 0.032 | 0.052848 | 31.4714 | 71.7679 | 34.6764 | 0 | 1.4486
251 | 35 | 75 | 30 | 4 | 3.5 | 0.6 | 0.6 | 0.032 | 0.032661 | 32.2045 | 76.4052 | 34.7376 | 0 | 1.4486
252 | 35 | 80 | 30 | 4 | 3.5 | 0.6 | 0.6 | 0.032 | 0.012779 | 32.9216 | 81.0219 | 34.7973 | 0 | 1.4486
253 | 35 | 40 | 30 | 5 | 3.5 | 0.6 | 0.6 | 0.032 | 0.18647 | 26.7744 | 43.4909 | 34.2848 | 0 | 1.4486
254 | 35 | 45 | 30 | 5 | 3.5 | 0.6 | 0.6 | 0.032 | 0.16295 | 27.5942 | 48.264 | 34.3532 | 0 | 1.4486
255 | 35 | 50 | 30 | 5 | 3.5 | 0.6 | 0.6 | 0.032 | 0.13975 | 28.3967 | 53.0106 | 34.4201 | 0 | 1.4486
256 | 35 | 55 | 30 | 5 | 3.5 | 0.6 | 0.6 | 0.032 | 0.11687 | 29.1825 | 57.7319 | 34.4855 | 0 | 1.4486
257 | 35 | 60 | 30 | 5 | 3.5 | 0.6 | 0.6 | 0.032 | 0.094303 | 29.9519 | 62.4289 | 34.5495 | 0 | 1.4486
258 | 35 | 65 | 30 | 5 | 3.5 | 0.6 | 0.6 | 0.032 | 0.072043 | 30.7054 | 67.1027 | 34.612 | 0 | 1.4486
259 | 35 | 70 | 30 | 5 | 3.5 | 0.6 | 0.6 | 0.032 | 0.050086 | 31.4433 | 71.7544 | 34.6732 | 0 | 1.4486
260 | 35 | 75 | 30 | 5 | 3.5 | 0.6 | 0.6 | 0.032 | 0.028428 | 32.1662 | 76.3849 | 34.7329 | 0 | 1.4486
261 | 35 | 80 | 30 | 5 | 3.5 | 0.6 | 0.6 | 0.032 | 0.0070646 | 32.8745 | 80.9951 | 34.7914 | 0 | 1.4486
262 | 35 | 40 | 30 | 6 | 3.5 | 0.6 | 0.6 | 0.032 | 0.19167 | 26.8685 | 43.5232 | 34.293 | 0 | 1.4486
263 | 35 | 45 | 30 | 6 | 3.5 | 0.6 | 0.6 | 0.032 | 0.16692 | 27.661 | 48.2875 | 34.3592 | 0 | 1.4486
264 | 35 | 50 | 30 | 6 | 3.5 | 0.6 | 0.6 | 0.032 | 0.14247 | 28.4387 | 53.026 | 34.424 | 0 | 1.4486
265 | 35 | 55 | 30 | 6 | 3.5 | 0.6 | 0.6 | 0.032 | 0.1183 | 29.202 | 57.7397 | 34.4874 | 0 | 1.4486
266 | 35 | 60 | 30 | 6 | 3.5 | 0.6 | 0.6 | 0.032 | 0.094424 | 29.951 | 62.4296 | 34.5496 | 0 | 1.4486
267 | 35 | 65 | 30 | 6 | 3.5 | 0.6 | 0.6 | 0.032 | 0.070834 | 30.6862 | 67.0966 | 34.6106 | 0 | 1.4486
268 | 35 | 70 | 30 | 6 | 3.5 | 0.6 | 0.6 | 0.032 | 0.047528 | 31.4078 | 71.7418 | 34.6702 | 0 | 1.4486
269 | 35 | 75 | 30 | 6 | 3.5 | 0.6 | 0.6 | 0.032 | 0.024503 | 32.1161 | 76.366 | 34.7287 | 0 | 1.4486
270 | 35 | 80 | 30 | 6 | 3.5 | 0.6 | 0.6 | 0.032 | 0.0017548 | 32.8113 | 80.9701 | 34.7859 | 0 | 1.4486
271 | 35 | 40 | 35 | 4 | 3.5 | 0.6 | 0.6 | 0.032 | 0.21948 | 26.86 | 43.7176 | 34.3277 | 0 | 1.4486
272 | 35 | 45 | 35 | 4 | 3.5 | 0.6 | 0.6 | 0.032 | 0.19773 | 27.6953 | 48.4907 | 34.3973 | 0 | 1.4486
273 | 35 | 50 | 35 | 4 | 3.5 | 0.6 | 0.6 | 0.032 | 0.17632 | 28.5112 | 53.2371 | 34.4653 | 0 | 1.4486
274 | 35 | 55 | 35 | 4 | 3.5 | 0.6 | 0.6 | 0.032 | 0.15524 | 29.3085 | 57.9582 | 34.5315 | 0 | 1.4486
275 | 35 | 60 | 35 | 4 | 3.5 | 0.6 | 0.6 | 0.032 | 0.13448 | 30.0875 | 62.6551 | 34.5961 | 0 | 1.4486
276 | 35 | 65 | 35 | 4 | 3.5 | 0.6 | 0.6 | 0.032 | 0.11404 | 30.8491 | 67.329 | 34.6592 | 0 | 1.4486
277 | 35 | 70 | 35 | 4 | 3.5 | 0.6 | 0.6 | 0.032 | 0.093916 | 31.5937 | 71.9809 | 34.7207 | 0 | 1.4486
278 | 35 | 75 | 35 | 4 | 3.5 | 0.6 | 0.6 | 0.032 | 0.074093 | 32.3219 | 76.6118 | 34.7807 | 0 | 1.4486
279 | 35 | 80 | 35 | 4 | 3.5 | 0.6 | 0.6 | 0.032 | 0.054567 | 33.0343 | 81.2227 | 34.8393 | 0 | 1.4486
280 | 35 | 40 | 35 | 5 | 3.5 | 0.6 | 0.6 | 0.032 | 0.23401 | 27.0328 | 43.8127 | 34.3483 | 0 | 1.4486
281 | 35 | 45 | 35 | 5 | 3.5 | 0.6 | 0.6 | 0.032 | 0.21101 | 27.8423 | 48.5743 | 34.4151 | 0 | 1.4486
282 | 35 | 50 | 35 | 5 | 3.5 | 0.6 | 0.6 | 0.032 | 0.18833 | 28.635 | 53.3101 | 34.4804 | 0 | 1.4486
283 | 35 | 55 | 35 | 5 | 3.5 | 0.6 | 0.6 | 0.032 | 0.16596 | 29.4113 | 58.0213 | 34.5443 | 0 | 1.4486
284 | 35 | 60 | 35 | 5 | 3.5 | 0.6 | 0.6 | 0.032 | 0.14389 | 30.1715 | 62.7089 | 34.6067 | 0 | 1.4486
285 | 35 | 65 | 35 | 5 | 3.5 | 0.6 | 0.6 | 0.032 | 0.12212 | 30.9162 | 67.374 | 34.6678 | 0 | 1.4486
286 | 35 | 70 | 35 | 5 | 3.5 | 0.6 | 0.6 | 0.032 | 0.10065 | 31.6458 | 72.0176 | 34.7275 | 0 | 1.4486
287 | 35 | 75 | 35 | 5 | 3.5 | 0.6 | 0.6 | 0.032 | 0.079463 | 32.3607 | 76.6405 | 34.7858 | 0 | 1.4486
288 | 35 | 80 | 35 | 5 | 3.5 | 0.6 | 0.6 | 0.032 | 0.058565 | 33.0612 | 81.2437 | 34.8429 | 0 | 1.4486
289 | 35 | 40 | 35 | 6 | 3.5 | 0.6 | 0.6 | 0.032 | 0.24738 | 27.2523 | 43.9009 | 34.3669 | 0 | 1.4486
290 | 35 | 45 | 35 | 6 | 3.5 | 0.6 | 0.6 | 0.032 | 0.22326 | 28.0315 | 48.652 | 34.4312 | 0 | 1.4486
291 | 35 | 50 | 35 | 6 | 3.5 | 0.6 | 0.6 | 0.032 | 0.19943 | 28.7963 | 53.378 | 34.4943 | 0 | 1.4486
292 | 35 | 55 | 35 | 6 | 3.5 | 0.6 | 0.6 | 0.032 | 0.17589 | 29.5469 | 58.0801 | 34.556 | 0 | 1.4486
293 | 35 | 60 | 35 | 6 | 3.5 | 0.6 | 0.6 | 0.032 | 0.15262 | 30.2838 | 62.7591 | 34.6165 | 0 | 1.4486
294 | 35 | 65 | 35 | 6 | 3.5 | 0.6 | 0.6 | 0.032 | 0.12963 | 31.0071 | 67.4161 | 34.6757 | 0 | 1.4486
295 | 35 | 70 | 35 | 6 | 3.5 | 0.6 | 0.6 | 0.032 | 0.10692 | 31.7172 | 72.0519 | 34.7337 | 0 | 1.4486
296 | 35 | 75 | 35 | 6 | 3.5 | 0.6 | 0.6 | 0.032 | 0.084479 | 32.4144 | 76.6674 | 34.7906 | 0 | 1.4486
297 | 35 | 80 | 35 | 6 | 3.5 | 0.6 | 0.6 | 0.032 | 0.062307 | 33.0989 | 81.2634 | 34.8462 | 0 | 1.4486
298 | 35 | 40 | 40 | 4 | 3.5 | 0.6 | 0.6 | 0.032 | 0.25953 | 27.006 | 44.005 | 34.374 | 20.6372 | 1.4486
299 | 35 | 45 | 40 | 4 | 3.5 | 0.6 | 0.6 | 0.032 | 0.23818 | 27.8354 | 48.7695 | 34.4423 | 20.6372 | 1.4486
300 | 35 | 50 | 40 | 4 | 3.5 | 0.6 | 0.6 | 0.032 | 0.21715 | 28.6457 | 53.508 | 34.5089 | 20.6372 | 1.4486
301 | 35 | 55 | 40 | 4 | 3.5 | 0.6 | 0.6 | 0.032 | 0.19645 | 29.4375 | 58.2219 | 34.5739 | 20.6372 | 1.4486
302 | 35 | 60 | 40 | 4 | 3.5 | 0.6 | 0.6 | 0.032 | 0.17607 | 30.2115 | 62.9121 | 34.6373 | 20.6372 | 1.4486
303 | 35 | 65 | 40 | 4 | 3.5 | 0.6 | 0.6 | 0.032 | 0.156 | 30.9683 | 67.5799 | 34.6992 | 20.6372 | 1.4486
304 | 35 | 70 | 40 | 4 | 3.5 | 0.6 | 0.6 | 0.032 | 0.13624 | 31.7083 | 72.2262 | 34.7595 | 20.6372 | 1.4486
305 | 35 | 75 | 40 | 4 | 3.5 | 0.6 | 0.6 | 0.032 | 0.11679 | 32.4322 | 76.8522 | 34.8183 | 20.6372 | 1.4486
306 | 35 | 80 | 40 | 4 | 3.5 | 0.6 | 0.6 | 0.032 | 0.09763 | 33.1406 | 81.4589 | 34.8757 | 20.6372 | 1.4486
307 | 35 | 40 | 40 | 5 | 3.5 | 0.6 | 0.6 | 0.032 | 0.28335 | 27.2658 | 44.1668 | 34.4048 | 25.7966 | 1.4486
308 | 35 | 45 | 40 | 5 | 3.5 | 0.6 | 0.6 | 0.032 | 0.26086 | 28.0664 | 48.9183 | 34.47 | 25.7966 | 1.4486
309 | 35 | 50 | 40 | 5 | 3.5 | 0.6 | 0.6 | 0.032 | 0.23867 | 28.8504 | 53.6446 | 34.5338 | 25.7966 | 1.4486
310 | 35 | 55 | 40 | 5 | 3.5 | 0.6 | 0.6 | 0.032 | 0.21678 | 29.6184 | 58.3471 | 34.5962 | 25.7966 | 1.4486
311 | 35 | 60 | 40 | 5 | 3.5 | 0.6 | 0.6 | 0.032 | 0.1952 | 30.3707 | 63.0268 | 34.6571 | 25.7966 | 1.4486
312 | 35 | 65 | 40 | 5 | 3.5 | 0.6 | 0.6 | 0.032 | 0.17391 | 31.1078 | 67.6846 | 34.7167 | 25.7966 | 1.4486
313 | 35 | 70 | 40 | 5 | 3.5 | 0.6 | 0.6 | 0.032 | 0.15292 | 31.8301 | 72.3217 | 34.7749 | 25.7966 | 1.4486
314 | 35 | 75 | 40 | 5 | 3.5 | 0.6 | 0.6 | 0.032 | 0.1322 | 32.5381 | 76.9388 | 34.8318 | 25.7966 | 1.4486
315 | 35 | 80 | 40 | 5 | 3.5 | 0.6 | 0.6 | 0.032 | 0.11178 | 33.2321 | 81.5371 | 34.8874 | 25.7966 | 1.4486
316 | 35 | 40 | 40 | 6 | 3.5 | 0.6 | 0.6 | 0.032 | 0.30546 | 27.5954 | 44.3182 | 34.4326 | 30.9559 | 1.4486
317 | 35 | 45 | 40 | 6 | 3.5 | 0.6 | 0.6 | 0.032 | 0.28195 | 28.3628 | 49.0576 | 34.4952 | 30.9559 | 1.4486
318 | 35 | 50 | 40 | 6 | 3.5 | 0.6 | 0.6 | 0.032 | 0.25872 | 29.1162 | 53.7728 | 34.5565 | 30.9559 | 1.4486
319 | 35 | 55 | 40 | 6 | 3.5 | 0.6 | 0.6 | 0.032 | 0.23576 | 29.8559 | 58.4649 | 34.6166 | 30.9559 | 1.4486
320 | 35 | 60 | 40 | 6 | 3.5 | 0.6 | 0.6 | 0.032 | 0.21309 | 30.5821 | 63.1348 | 34.6754 | 30.9559 | 1.4486
321 | 35 | 65 | 40 | 6 | 3.5 | 0.6 | 0.6 | 0.032 | 0.19069 | 31.2951 | 67.7835 | 34.7329 | 30.9559 | 1.4486
322 | 35 | 70 | 40 | 6 | 3.5 | 0.6 | 0.6 | 0.032 | 0.16856 | 31.9953 | 72.4118 | 34.7893 | 30.9559 | 1.4486
323 | 35 | 75 | 40 | 6 | 3.5 | 0.6 | 0.6 | 0.032 | 0.14669 | 32.6831 | 77.0207 | 34.8444 | 30.9559 | 1.4486
324 | 35 | 80 | 40 | 6 | 3.5 | 0.6 | 0.6 | 0.032 | 0.12511 | 33.3588 | 81.6112 | 34.8984 | 30.9559 | 1.4486
325 | 40 | 40 | 25 | 4 | 3.5 | 0.6 | 0.6 | 0.032 | 0.13402 | 30.3483 | 43.0316 | 39.0833 | 0 | 1.4486
326 | 40 | 45 | 25 | 4 | 3.5 | 0.6 | 0.6 | 0.032 | 0.10676 | 31.3411 | 47.8422 | 39.1716 | 0 | 1.4486
327 | 40 | 50 | 25 | 4 | 3.5 | 0.6 | 0.6 | 0.032 | 0.080053 | 32.3047 | 52.6214 | 39.257 | 0 | 1.4486
328 | 40 | 55 | 25 | 4 | 3.5 | 0.6 | 0.6 | 0.032 | 0.053873 | 33.2404 | 57.371 | 39.3399 | 0 | 1.4486
329 | 40 | 60 | 25 | 4 | 3.5 | 0.6 | 0.6 | 0.032 | 0.028208 | 34.1494 | 62.0928 | 39.4202 | 0 | 1.4486
330 | 40 | 65 | 25 | 4 | 3.5 | 0.6 | 0.6 | 0.032 | 0.0030419 | 35.033 | 66.7883 | 39.498 | 0 | 1.4486
331 | 40 | 70 | 25 | 0 | 0 | 0.6 | 0.6 | 0.032 | 0 | OFF | OFF | OFF | 0 | 0
332 | 40 | 75 | 25 | 0 | 0 | 0.6 | 0.6 | 0.032 | 0 | OFF | OFF | OFF | 0 | 0
333 | 40 | 80 | 25 | 0 | 0 | 0.6 | 0.6 | 0.032 | 0 | OFF | OFF | OFF | 0 | 0
334 | 40 | 40 | 25 | 5 | 3.5 | 0.6 | 0.6 | 0.032 | 0.12447 | 30.2322 | 42.9881 | 39.0706 | 0 | 1.4486
335 | 40 | 45 | 25 | 5 | 3.5 | 0.6 | 0.6 | 0.032 | 0.095148 | 31.2146 | 47.7921 | 39.157 | 0 | 1.4486
336 | 40 | 50 | 25 | 5 | 3.5 | 0.6 | 0.6 | 0.032 | 0.066357 | 32.1704 | 52.5649 | 39.241 | 0 | 1.4486
337 | 40 | 55 | 25 | 5 | 3.5 | 0.6 | 0.6 | 0.032 | 0.038081 | 33.1004 | 57.3083 | 39.3225 | 0 | 1.4486
338 | 40 | 60 | 25 | 5 | 3.5 | 0.6 | 0.6 | 0.032 | 0.01031 | 34.0057 | 62.024 | 39.4017 | 0 | 1.4486
339 | 40 | 65 | 25 | 0 | 0 | 0.6 | 0.6 | 0.032 | 0 | OFF | OFF | OFF | 0 | 0
340 | 40 | 70 | 25 | 0 | 0 | 0.6 | 0.6 | 0.032 | 0 | OFF | OFF | OFF | 0 | 0
341 | 40 | 75 | 25 | 0 | 0 | 0.6 | 0.6 | 0.032 | 0 | OFF | OFF | OFF | 0 | 0
342 | 40 | 80 | 25 | 0 | 0 | 0.6 | 0.6 | 0.032 | 0 | OFF | OFF | OFF | 0 | 0
343 | 40 | 40 | 25 | 6 | 3.5 | 0.6 | 0.6 | 0.032 | 0.11575 | 30.0859 | 42.9488 | 39.0588 | 0 | 1.4486
344 | 40 | 45 | 25 | 6 | 3.5 | 0.6 | 0.6 | 0.032 | 0.08451 | 31.0514 | 47.7465 | 39.1435 | 0 | 1.4486
345 | 40 | 50 | 25 | 6 | 3.5 | 0.6 | 0.6 | 0.032 | 0.053769 | 31.9932 | 52.5133 | 39.226 | 0 | 1.4486
346 | 40 | 55 | 25 | 6 | 3.5 | 0.6 | 0.6 | 0.032 | 0.023517 | 32.912 | 57.2509 | 39.3063 | 0 | 1.4486
347 | 40 | 60 | 25 | 0 | 0 | 0.6 | 0.6 | 0.032 | 0 | OFF | OFF | OFF | 0 | 0
348 | 40 | 65 | 25 | 0 | 0 | 0.6 | 0.6 | 0.032 | 0 | OFF | OFF | OFF | 0 | 0
349 | 40 | 70 | 25 | 0 | 0 | 0.6 | 0.6 | 0.032 | 0 | OFF | OFF | OFF | 0 | 0
350 | 40 | 75 | 25 | 0 | 0 | 0.6 | 0.6 | 0.032 | 0 | OFF | OFF | OFF | 0 | 0
351 | 40 | 80 | 25 | 0 | 0 | 0.6 | 0.6 | 0.032 | 0 | OFF | OFF | OFF | 0 | 0
352 | 40 | 40 | 30 | 4 | 3.5 | 0.6 | 0.6 | 0.032 | 0.17285 | 30.4897 | 43.2052 | 39.1358 | 0 | 1.4486
353 | 40 | 45 | 30 | 4 | 3.5 | 0.6 | 0.6 | 0.032 | 0.14612 | 31.4746 | 48.0075 | 39.2223 | 0 | 1.4486
354 | 40 | 50 | 30 | 4 | 3.5 | 0.6 | 0.6 | 0.032 | 0.11992 | 32.4309 | 52.7791 | 39.306 | 0 | 1.4486
355 | 40 | 55 | 30 | 4 | 3.5 | 0.6 | 0.6 | 0.032 | 0.094237 | 33.3598 | 57.5218 | 39.3871 | 0 | 1.4486
356 | 40 | 60 | 30 | 4 | 3.5 | 0.6 | 0.6 | 0.032 | 0.069057 | 34.2625 | 62.2373 | 39.4658 | 0 | 1.4486
357 | 40 | 65 | 30 | 4 | 3.5 | 0.6 | 0.6 | 0.032 | 0.044364 | 35.1403 | 66.9272 | 39.542 | 0 | 1.4486
358 | 40 | 70 | 30 | 4 | 3.5 | 0.6 | 0.6 | 0.032 | 0.020142 | 35.9942 | 71.5928 | 39.6159 | 0 | 1.4486
359 | 40 | 75 | 30 | 0 | 0 | 0.6 | 0.6 | 0.032 | 0 | OFF | OFF | OFF | 0 | 0
360 | 40 | 80 | 30 | 0 | 0 | 0.6 | 0.6 | 0.032 | 0 | OFF | OFF | OFF | 0 | 0
361 | 40 | 40 | 30 | 5 | 3.5 | 0.6 | 0.6 | 0.032 | 0.17203 | 30.4722 | 43.2007 | 39.1351 | 0 | 1.4486
362 | 40 | 45 | 30 | 5 | 3.5 | 0.6 | 0.6 | 0.032 | 0.1434 | 31.4419 | 47.9946 | 39.2193 | 0 | 1.4486
363 | 40 | 50 | 30 | 5 | 3.5 | 0.6 | 0.6 | 0.032 | 0.11527 | 32.3855 | 52.7583 | 39.3012 | 0 | 1.4486
364 | 40 | 55 | 30 | 5 | 3.5 | 0.6 | 0.6 | 0.032 | 0.087654 | 33.3041 | 57.4934 | 39.3807 | 0 | 1.4486
365 | 40 | 60 | 30 | 5 | 3.5 | 0.6 | 0.6 | 0.032 | 0.060522 | 34.1987 | 62.2016 | 39.4579 | 0 | 1.4486
366 | 40 | 65 | 30 | 5 | 3.5 | 0.6 | 0.6 | 0.032 | 0.033867 | 35.07 | 66.8843 | 39.533 | 0 | 1.4486
367 | 40 | 70 | 30 | 5 | 3.5 | 0.6 | 0.6 | 0.032 | 0.0076772 | 35.9189 | 71.5428 | 39.6059 | 0 | 1.4486
368 | 40 | 75 | 30 | 0 | 0 | 0.6 | 0.6 | 0.032 | 0 | OFF | OFF | OFF | 0 | 0
369 | 40 | 80 | 30 | 0 | 0 | 0.6 | 0.6 | 0.032 | 0 | OFF | OFF | OFF | 0 | 0
370 | 40 | 40 | 30 | 6 | 3.5 | 0.6 | 0.6 | 0.032 | 0.17127 | 30.4555 | 43.1966 | 39.1344 | 0 | 1.4486
371 | 40 | 45 | 30 | 6 | 3.5 | 0.6 | 0.6 | 0.032 | 0.14087 | 31.4036 | 47.9827 | 39.2166 | 0 | 1.4486
372 | 40 | 50 | 30 | 6 | 3.5 | 0.6 | 0.6 | 0.032 | 0.11096 | 32.3287 | 52.739 | 39.2967 | 0 | 1.4486
373 | 40 | 55 | 30 | 6 | 3.5 | 0.6 | 0.6 | 0.032 | 0.081519 | 33.2316 | 57.467 | 39.3747 | 0 | 1.4486
374 | 40 | 60 | 30 | 6 | 3.5 | 0.6 | 0.6 | 0.032 | 0.052545 | 34.1128 | 62.1683 | 39.4506 | 0 | 1.4486
375 | 40 | 65 | 30 | 6 | 3.5 | 0.6 | 0.6 | 0.032 | 0.024028 | 34.9731 | 66.8441 | 39.5245 | 0 | 1.4486
376 | 40 | 70 | 30 | 0 | 0 | 0.6 | 0.6 | 0.032 | 0 | OFF | OFF | OFF | 0 | 0
377 | 40 | 75 | 30 | 0 | 0 | 0.6 | 0.6 | 0.032 | 0 | OFF | OFF | OFF | 0 | 0
378 | 40 | 80 | 30 | 0 | 0 | 0.6 | 0.6 | 0.032 | 0 | OFF | OFF | OFF | 0 | 0
379 | 40 | 40 | 35 | 4 | 3.5 | 0.6 | 0.6 | 0.032 | 0.21341 | 30.6197 | 43.4084 | 39.1807 | 0 | 1.4486
380 | 40 | 45 | 35 | 4 | 3.5 | 0.6 | 0.6 | 0.032 | 0.18716 | 31.5978 | 48.2034 | 39.2655 | 0 | 1.4486
381 | 40 | 50 | 35 | 4 | 3.5 | 0.6 | 0.6 | 0.032 | 0.16143 | 32.5477 | 52.9684 | 39.3476 | 0 | 1.4486
382 | 40 | 55 | 35 | 4 | 3.5 | 0.6 | 0.6 | 0.032 | 0.13621 | 33.4707 | 57.7052 | 39.4273 | 0 | 1.4486
383 | 40 | 60 | 35 | 4 | 3.5 | 0.6 | 0.6 | 0.032 | 0.11148 | 34.3679 | 62.4152 | 39.5045 | 0 | 1.4486
384 | 40 | 65 | 35 | 4 | 3.5 | 0.6 | 0.6 | 0.032 | 0.087226 | 35.2405 | 67.1001 | 39.5793 | 0 | 1.4486
385 | 40 | 70 | 35 | 4 | 3.5 | 0.6 | 0.6 | 0.032 | 0.063429 | 36.0897 | 71.7613 | 39.6518 | 0 | 1.4486
386 | 40 | 75 | 35 | 4 | 3.5 | 0.6 | 0.6 | 0.032 | 0.040077 | 36.9163 | 76.4001 | 39.7222 | 0 | 1.4486
387 | 40 | 80 | 35 | 4 | 3.5 | 0.6 | 0.6 | 0.032 | 0.017156 | 37.7215 | 81.0178 | 39.7905 | 0 | 1.4486
388 | 40 | 40 | 35 | 5 | 3.5 | 0.6 | 0.6 | 0.032 | 0.22193 | 30.6855 | 43.4508 | 39.1902 | 0 | 1.4486
389 | 40 | 45 | 35 | 5 | 3.5 | 0.6 | 0.6 | 0.032 | 0.19393 | 31.6441 | 48.236 | 39.2725 | 0 | 1.4486
390 | 40 | 50 | 35 | 5 | 3.5 | 0.6 | 0.6 | 0.032 | 0.16643 | 32.5773 | 52.9918 | 39.3524 | 0 | 1.4486
391 | 40 | 55 | 35 | 5 | 3.5 | 0.6 | 0.6 | 0.032 | 0.13941 | 33.4861 | 57.7198 | 39.4301 | 0 | 1.4486
392 | 40 | 60 | 35 | 5 | 3.5 | 0.6 | 0.6 | 0.032 | 0.11287 | 34.3713 | 62.4214 | 39.5056 | 0 | 1.4486
393 | 40 | 65 | 35 | 5 | 3.5 | 0.6 | 0.6 | 0.032 | 0.086784 | 35.2338 | 67.0983 | 39.5789 | 0 | 1.4486
394 | 40 | 70 | 35 | 5 | 3.5 | 0.6 | 0.6 | 0.032 | 0.061155 | 36.0746 | 71.7516 | 39.6502 | 0 | 1.4486
395 | 40 | 75 | 35 | 5 | 3.5 | 0.6 | 0.6 | 0.032 | 0.035965 | 36.8943 | 76.3826 | 39.7195 | 0 | 1.4486
396 | 40 | 80 | 35 | 5 | 3.5 | 0.6 | 0.6 | 0.032 | 0.011203 | 37.6939 | 80.9927 | 39.7868 | 0 | 1.4486
397 | 40 | 40 | 35 | 6 | 3.5 | 0.6 | 0.6 | 0.032 | 0.22987 | 30.7791 | 43.4905 | 39.1989 | 0 | 1.4486
398 | 40 | 45 | 35 | 6 | 3.5 | 0.6 | 0.6 | 0.032 | 0.20025 | 31.7121 | 48.2665 | 39.2789 | 0 | 1.4486
399 | 40 | 50 | 35 | 6 | 3.5 | 0.6 | 0.6 | 0.032 | 0.1711 | 32.6228 | 53.0137 | 39.3568 | 0 | 1.4486
400 | 40 | 55 | 35 | 6 | 3.5 | 0.6 | 0.6 | 0.032 | 0.1424 | 33.5118 | 57.7335 | 39.4327 | 0 | 1.4486
401 | 40 | 60 | 35 | 6 | 3.5 | 0.6 | 0.6 | 0.032 | 0.11416 | 34.3798 | 62.4273 | 39.5066 | 0 | 1.4486
402 | 40 | 65 | 35 | 6 | 3.5 | 0.6 | 0.6 | 0.032 | 0.08636 | 35.2275 | 67.0965 | 39.5786 | 0 | 1.4486
403 | 40 | 70 | 35 | 6 | 3.5 | 0.6 | 0.6 | 0.032 | 0.058995 | 36.0554 | 71.7423 | 39.6486 | 0 | 1.4486
404 | 40 | 75 | 35 | 6 | 3.5 | 0.6 | 0.6 | 0.032 | 0.032056 | 36.8643 | 76.3659 | 39.7169 | 0 | 1.4486
405 | 40 | 80 | 35 | 6 | 3.5 | 0.6 | 0.6 | 0.032 | 0.0055341 | 37.6546 | 80.9686 | 39.7833 | 0 | 1.4486
406 | 40 | 40 | 40 | 4 | 3.5 | 0.6 | 0.6 | 0.032 | 0.25562 | 30.74 | 43.6404 | 39.218 | 0 | 1.4486
407 | 40 | 45 | 40 | 4 | 3.5 | 0.6 | 0.6 | 0.032 | 0.22982 | 31.7121 | 48.4292 | 39.3014 | 0 | 1.4486
408 | 40 | 50 | 40 | 4 | 3.5 | 0.6 | 0.6 | 0.032 | 0.20453 | 32.6565 | 53.1885 | 39.3822 | 0 | 1.4486
409 | 40 | 55 | 40 | 4 | 3.5 | 0.6 | 0.6 | 0.032 | 0.17974 | 33.5743 | 57.92 | 39.4605 | 0 | 1.4486
410 | 40 | 60 | 40 | 4 | 3.5 | 0.6 | 0.6 | 0.032 | 0.15542 | 34.4668 | 62.6254 | 39.5364 | 0 | 1.4486
411 | 40 | 65 | 40 | 4 | 3.5 | 0.6 | 0.6 | 0.032 | 0.13156 | 35.3349 | 67.306 | 39.61 | 0 | 1.4486
412 | 40 | 70 | 40 | 4 | 3.5 | 0.6 | 0.6 | 0.032 | 0.10816 | 36.1799 | 71.9634 | 39.6814 | 0 | 1.4486
413 | 40 | 75 | 40 | 4 | 3.5 | 0.6 | 0.6 | 0.032 | 0.085186 | 37.0026 | 76.5988 | 39.7506 | 0 | 1.4486
414 | 40 | 80 | 40 | 4 | 3.5 | 0.6 | 0.6 | 0.032 | 0.062636 | 37.8042 | 81.2135 | 39.8178 | 0 | 1.4486
415 | 40 | 40 | 40 | 5 | 3.5 | 0.6 | 0.6 | 0.032 | 0.27407 | 30.8753 | 43.7374 | 39.236 | 0 | 1.4486
416 | 40 | 45 | 40 | 5 | 3.5 | 0.6 | 0.6 | 0.032 | 0.24665 | 31.8245 | 48.5151 | 39.3166 | 0 | 1.4486
417 | 40 | 50 | 40 | 5 | 3.5 | 0.6 | 0.6 | 0.032 | 0.21971 | 32.7488 | 53.2641 | 39.3949 | 0 | 1.4486
418 | 40 | 55 | 40 | 5 | 3.5 | 0.6 | 0.6 | 0.032 | 0.19324 | 33.6491 | 57.986 | 39.4709 | 0 | 1.4486
419 | 40 | 60 | 40 | 5 | 3.5 | 0.6 | 0.6 | 0.032 | 0.16724 | 34.5264 | 62.6822 | 39.5449 | 0 | 1.4486
420 | 40 | 65 | 40 | 5 | 3.5 | 0.6 | 0.6 | 0.032 | 0.14168 | 35.3814 | 67.354 | 39.6167 | 0 | 1.4486
421 | 40 | 70 | 40 | 5 | 3.5 | 0.6 | 0.6 | 0.032 | 0.11656 | 36.2151 | 72.0029 | 39.6865 | 0 | 1.4486
422 | 40 | 75 | 40 | 5 | 3.5 | 0.6 | 0.6 | 0.032 | 0.091874 | 37.0282 | 76.63 | 39.7544 | 0 | 1.4486
423 | 40 | 80 | 40 | 5 | 3.5 | 0.6 | 0.6 | 0.032 | 0.067601 | 37.8215 | 81.2366 | 39.8203 | 0 | 1.4486
424 | 40 | 40 | 40 | 6 | 3.5 | 0.6 | 0.6 | 0.032 | 0.29139 | 31.0617 | 43.829 | 39.2526 | 0 | 1.4486
425 | 40 | 45 | 40 | 6 | 3.5 | 0.6 | 0.6 | 0.032 | 0.26248 | 31.9818 | 48.5965 | 39.3306 | 0 | 1.4486
426 | 40 | 50 | 40 | 6 | 3.5 | 0.6 | 0.6 | 0.032 | 0.23402 | 32.8801 | 53.3359 | 39.4067 | 0 | 1.4486
427 | 40 | 55 | 40 | 6 | 3.5 | 0.6 | 0.6 | 0.032 | 0.20601 | 33.7573 | 58.0487 | 39.4807 | 0 | 1.4486
428 | 40 | 60 | 40 | 6 | 3.5 | 0.6 | 0.6 | 0.032 | 0.17844 | 34.614 | 62.7363 | 39.5528 | 0 | 1.4486
429 | 40 | 65 | 40 | 6 | 3.5 | 0.6 | 0.6 | 0.032 | 0.15129 | 35.4508 | 67.3998 | 39.623 | 0 | 1.4486
430 | 40 | 70 | 40 | 6 | 3.5 | 0.6 | 0.6 | 0.032 | 0.12457 | 36.2685 | 72.0406 | 39.6914 | 0 | 1.4486
431 | 40 | 75 | 40 | 6 | 3.5 | 0.6 | 0.6 | 0.032 | 0.098257 | 37.0675 | 76.6599 | 39.7579 | 0 | 1.4486
432 | 40 | 80 | 40 | 6 | 3.5 | 0.6 | 0.6 | 0.032 | 0.072349 | 37.8486 | 81.2587 | 39.8228 | 0 | 1.4486
433 | 25 | 40 | 25 | 4 | 3.5 | 0.6 | 0.6 | 0.032 | 0.15299 | 19.0564 | 43.8829 | 24.5326 | 0 | 1.4486
434 | 25 | 45 | 25 | 4 | 3.5 | 0.6 | 0.6 | 0.032 | 0.1383 | 19.641 | 48.6184 | 24.5787 | 0 | 1.4486
435 | 25 | 50 | 25 | 4 | 3.5 | 0.6 | 0.6 | 0.032 | 0.12375 | 20.2175 | 53.3336 | 24.6242 | 0 | 1.4486
436 | 25 | 55 | 25 | 4 | 3.5 | 0.6 | 0.6 | 0.032 | 0.10932 | 20.7861 | 58.0289 | 24.669 | 0 | 1.4486
437 | 25 | 60 | 25 | 4 | 3.5 | 0.6 | 0.6 | 0.032 | 0.095014 | 21.3469 | 62.7051 | 24.7132 | 0 | 1.4486
438 | 25 | 65 | 25 | 4 | 3.5 | 0.6 | 0.6 | 0.032 | 0.080836 | 21.8999 | 67.3625 | 24.7567 | 0 | 1.4486
439 | 25 | 70 | 25 | 4 | 3.5 | 0.6 | 0.6 | 0.032 | 0.066781 | 22.4453 | 72.0019 | 24.7996 | 0 | 1.4486
440 | 25 | 75 | 25 | 4 | 3.5 | 0.6 | 0.6 | 0.032 | 0.05285 | 22.9833 | 76.6236 | 24.8419 | 0 | 1.4486
441 | 25 | 80 | 25 | 4 | 3.5 | 0.6 | 0.6 | 0.032 | 0.039042 | 23.5138 | 81.2282 | 24.8835 | 0 | 1.4486
442 | 25 | 40 | 25 | 5 | 3.5 | 0.6 | 0.6 | 0.032 | 0.16099 | 19.2783 | 43.9696 | 24.5542 | 0 | 1.4486
443 | 25 | 45 | 25 | 5 | 3.5 | 0.6 | 0.6 | 0.032 | 0.14564 | 19.8363 | 48.6935 | 24.5979 | 0 | 1.4486
444 | 25 | 50 | 25 | 5 | 3.5 | 0.6 | 0.6 | 0.032 | 0.1304 | 20.3875 | 53.398 | 24.641 | 0 | 1.4486
445 | 25 | 55 | 25 | 5 | 3.5 | 0.6 | 0.6 | 0.032 | 0.11527 | 20.9322 | 58.0835 | 24.6836 | 0 | 1.4486
446 | 25 | 60 | 25 | 5 | 3.5 | 0.6 | 0.6 | 0.032 | 0.10026 | 21.4703 | 62.7506 | 24.7256 | 0 | 1.4486
447 | 25 | 65 | 25 | 5 | 3.5 | 0.6 | 0.6 | 0.032 | 0.085355 | 22.002 | 67.3998 | 24.767 | 0 | 1.4486
448 | 25 | 70 | 25 | 5 | 3.5 | 0.6 | 0.6 | 0.032 | 0.070562 | 22.5273 | 72.0315 | 24.808 | 0 | 1.4486
449 | 25 | 75 | 25 | 5 | 3.5 | 0.6 | 0.6 | 0.032 | 0.055879 | 23.0463 | 76.6462 | 24.8483 | 0 | 1.4486
450 | 25 | 80 | 25 | 5 | 3.5 | 0.6 | 0.6 | 0.032 | 0.041307 | 23.5591 | 81.2444 | 24.8882 | 0 | 1.4486
451 | 25 | 40 | 25 | 6 | 3.5 | 0.6 | 0.6 | 0.032 | 0.16806 | 19.526 | 44.0468 | 24.5731 | 0 | 1.4486
452 | 25 | 45 | 25 | 6 | 3.5 | 0.6 | 0.6 | 0.032 | 0.15213 | 20.0556 | 48.7604 | 24.6146 | 0 | 1.4486
453 | 25 | 50 | 25 | 6 | 3.5 | 0.6 | 0.6 | 0.032 | 0.13629 | 20.5797 | 53.4554 | 24.6557 | 0 | 1.4486
454 | 25 | 55 | 25 | 6 | 3.5 | 0.6 | 0.6 | 0.032 | 0.12055 | 21.0984 | 58.1323 | 24.6963 | 0 | 1.4486
455 | 25 | 60 | 25 | 6 | 3.5 | 0.6 | 0.6 | 0.032 | 0.10491 | 21.6118 | 62.7913 | 24.7365 | 0 | 1.4486
456 | 25 | 65 | 25 | 6 | 3.5 | 0.6 | 0.6 | 0.032 | 0.089369 | 22.1198 | 67.4331 | 24.7761 | 0 | 1.4486
457 | 25 | 70 | 25 | 6 | 3.5 | 0.6 | 0.6 | 0.032 | 0.073924 | 22.6226 | 72.058 | 24.8153 | 0 | 1.4486
458 | 25 | 75 | 25 | 6 | 3.5 | 0.6 | 0.6 | 0.032 | 0.058575 | 23.1201 | 76.6664 | 24.8541 | 0 | 1.4486
459 | 25 | 80 | 25 | 6 | 3.5 | 0.6 | 0.6 | 0.032 | 0.043325 | 23.6124 | 81.2588 | 24.8924 | 0 | 1.4486
460 | 25 | 40 | 30 | 4 | 3.5 | 0.6 | 0.6 | 0.032 | 0.18545 | 19.3133 | 44.2601 | 24.6102 | 20.5838 | 1.4486
461 | 25 | 45 | 30 | 4 | 3.5 | 0.6 | 0.6 | 0.032 | 0.17107 | 19.8915 | 48.9792 | 24.6552 | 20.5838 | 1.4486
462 | 25 | 50 | 30 | 4 | 3.5 | 0.6 | 0.6 | 0.032 | 0.15683 | 20.4618 | 53.6786 | 24.6995 | 20.5838 | 1.4486
463 | 25 | 55 | 30 | 4 | 3.5 | 0.6 | 0.6 | 0.032 | 0.1427 | 21.0243 | 58.3589 | 24.7432 | 20.5838 | 1.4486
464 | 25 | 60 | 30 | 4 | 3.5 | 0.6 | 0.6 | 0.032 | 0.12871 | 21.5791 | 63.0207 | 24.7863 | 20.5838 | 1.4486
465 | 25 | 65 | 30 | 4 | 3.5 | 0.6 | 0.6 | 0.032 | 0.11484 | 22.1264 | 67.6645 | 24.8287 | 20.5838 | 1.4486
466 | 25 | 70 | 30 | 4 | 3.5 | 0.6 | 0.6 | 0.032 | 0.10109 | 22.6662 | 72.291 | 24.8705 | 20.5838 | 1.4486
467 | 25 | 75 | 30 | 4 | 3.5 | 0.6 | 0.6 | 0.032 | 0.087478 | 23.1988 | 76.9007 | 24.9116 | 20.5838 | 1.4486
468 | 25 | 80 | 30 | 4 | 3.5 | 0.6 | 0.6 | 0.032 | 0.07399 | 23.7244 | 81.4943 | 24.952 | 20.5838 | 1.4486
469 | 25 | 40 | 30 | 5 | 3.5 | 0.6 | 0.6 | 0.032 | 0.20042 | 19.6938 | 44.4283 | 24.6475 | 25.7298 | 1.4486
470 | 25 | 45 | 30 | 5 | 3.5 | 0.6 | 0.6 | 0.032 | 0.18545 | 20.243 | 49.1326 | 24.6899 | 25.7298 | 1.4486
471 | 25 | 50 | 30 | 5 | 3.5 | 0.6 | 0.6 | 0.032 | 0.17059 | 20.7857 | 53.8183 | 24.7317 | 25.7298 | 1.4486
472 | 25 | 55 | 30 | 5 | 3.5 | 0.6 | 0.6 | 0.032 | 0.15584 | 21.322 | 58.4857 | 24.773 | 25.7298 | 1.4486
473 | 25 | 60 | 30 | 5 | 3.5 | 0.6 | 0.6 | 0.032 | 0.14121 | 21.852 | 63.1356 | 24.8137 | 25.7298 | 1.4486
474 | 25 | 65 | 30 | 5 | 3.5 | 0.6 | 0.6 | 0.032 | 0.12669 | 22.3758 | 67.7685 | 24.8539 | 25.7298 | 1.4486
475 | 25 | 70 | 30 | 5 | 3.5 | 0.6 | 0.6 | 0.032 | 0.11228 | 22.8934 | 72.3848 | 24.8935 | 25.7298 | 1.4486
476 | 25 | 75 | 30 | 5 | 3.5 | 0.6 | 0.6 | 0.032 | 0.097988 | 23.4051 | 76.985 | 24.9325 | 25.7298 | 1.4486
477 | 25 | 80 | 30 | 5 | 3.5 | 0.6 | 0.6 | 0.032 | 0.083814 | 23.911 | 81.5699 | 24.971 | 25.7298 | 1.4486
478 | 25 | 40 | 30 | 6 | 3.5 | 0.6 | 0.6 | 0.032 | 0.21378 | 20.1199 | 44.5798 | 24.6801 | 30.8757 | 1.4486
479 | 25 | 45 | 30 | 6 | 3.5 | 0.6 | 0.6 | 0.032 | 0.19829 | 20.6393 | 49.2708 | 24.7203 | 30.8757 | 1.4486
480 | 25 | 50 | 30 | 6 | 3.5 | 0.6 | 0.6 | 0.032 | 0.18289 | 21.1534 | 53.9441 | 24.76 | 30.8757 | 1.4486
481 | 25 | 55 | 30 | 6 | 3.5 | 0.6 | 0.6 | 0.032 | 0.1676 | 21.6621 | 58.6003 | 24.7992 | 30.8757 | 1.4486
482 | 25 | 60 | 30 | 6 | 3.5 | 0.6 | 0.6 | 0.032 | 0.1524 | 22.1658 | 63.2395 | 24.8379 | 30.8757 | 1.4486
483 | 25 | 65 | 30 | 6 | 3.5 | 0.6 | 0.6 | 0.032 | 0.1373 | 22.6644 | 67.8625 | 24.8761 | 30.8757 | 1.4486
484 | 25 | 70 | 30 | 6 | 3.5 | 0.6 | 0.6 | 0.032 | 0.12231 | 23.158 | 72.4697 | 24.9139 | 30.8757 | 1.4486
485 | 25 | 75 | 30 | 6 | 3.5 | 0.6 | 0.6 | 0.032 | 0.10741 | 23.6469 | 77.0614 | 24.9511 | 30.8757 | 1.4486
486 | 25 | 80 | 30 | 6 | 3.5 | 0.6 | 0.6 | 0.032 | 0.092625 | 24.1313 | 81.6385 | 24.9878 | 30.8757 | 1.4486
487 | 25 | 40 | 35 | 4 | 3.5 | 0.6 | 0.6 | 0.032 | 0.22032 | 19.5436 | 44.7036 | 24.6772 | 41.1676 | 1.4486
488 | 25 | 45 | 35 | 4 | 3.5 | 0.6 | 0.6 | 0.032 | 0.20623 | 20.1162 | 49.4085 | 24.7212 | 41.1676 | 1.4486
489 | 25 | 50 | 35 | 4 | 3.5 | 0.6 | 0.6 | 0.032 | 0.19227 | 20.6811 | 54.0943 | 24.7646 | 41.1676 | 1.4486
490 | 25 | 55 | 35 | 4 | 3.5 | 0.6 | 0.6 | 0.032 | 0.17844 | 21.2384 | 58.7615 | 24.8073 | 41.1676 | 1.4486
491 | 25 | 60 | 35 | 4 | 3.5 | 0.6 | 0.6 | 0.032 | 0.16472 | 21.7881 | 63.4109 | 24.8493 | 41.1676 | 1.4486
492 | 25 | 65 | 35 | 4 | 3.5 | 0.6 | 0.6 | 0.032 | 0.15114 | 22.3305 | 68.0429 | 24.8907 | 41.1676 | 1.4486
493 | 25 | 70 | 35 | 4 | 3.5 | 0.6 | 0.6 | 0.032 | 0.13768 | 22.8656 | 72.6582 | 24.9315 | 41.1676 | 1.4486
494 | 25 | 75 | 35 | 4 | 3.5 | 0.6 | 0.6 | 0.032 | 0.12435 | 23.3938 | 77.2572 | 24.9716 | 41.1676 | 1.4486
495 | 25 | 80 | 35 | 4 | 3.5 | 0.6 | 0.6 | 0.032 | 0.11114 | 23.9152 | 81.8407 | 25.0111 | 41.1676 | 1.4486
496 | 25 | 40 | 35 | 5 | 3.5 | 0.6 | 0.6 | 0.032 | 0.24305 | 20.0617 | 44.971 | 24.7282 | 51.4596 | 1.4486
497 | 25 | 45 | 35 | 5 | 3.5 | 0.6 | 0.6 | 0.032 | 0.22843 | 20.6034 | 49.6583 | 24.7694 | 51.4596 | 1.4486
498 | 25 | 50 | 35 | 5 | 3.5 | 0.6 | 0.6 | 0.032 | 0.21393 | 21.1388 | 54.3276 | 24.8101 | 51.4596 | 1.4486
499 | 25 | 55 | 35 | 5 | 3.5 | 0.6 | 0.6 | 0.032 | 0.19954 | 21.6679 | 58.9797 | 24.8502 | 51.4596 | 1.4486
500 | 25 | 60 | 35 | 5 | 3.5 | 0.6 | 0.6 | 0.032 | 0.18526 | 22.1909 | 63.6148 | 24.8897 | 51.4596 | 1.4486
501 | 25 | 65 | 35 | 5 | 3.5 | 0.6 | 0.6 | 0.032 | 0.17109 | 22.708 | 68.2334 | 24.9287 | 51.4596 | 1.4486
502 | 25 | 70 | 35 | 5 | 3.5 | 0.6 | 0.6 | 0.032 | 0.15703 | 23.2192 | 72.8362 | 24.9671 | 51.4596 | 1.4486
503 | 25 | 75 | 35 | 5 | 3.5 | 0.6 | 0.6 | 0.032 | 0.14309 | 23.7249 | 77.4237 | 25.005 | 51.4596 | 1.4486
504 | 25 | 80 | 35 | 5 | 3.5 | 0.6 | 0.6 | 0.032 | 0.12926 | 24.2253 | 81.9967 | 25.0423 | 51.4596 | 1.4486
505 | 25 | 40 | 35 | 6 | 3.5 | 0.6 | 0.6 | 0.032 | 0.26357 | 20.6452 | 45.2148 | 24.7726 | 61.7515 | 1.4486
506 | 25 | 45 | 35 | 6 | 3.5 | 0.6 | 0.6 | 0.032 | 0.24849 | 21.1555 | 49.8865 | 24.8115 | 61.7515 | 1.4486
507 | 25 | 50 | 35 | 6 | 3.5 | 0.6 | 0.6 | 0.032 | 0.23351 | 21.6609 | 54.5413 | 24.8499 | 61.7515 | 1.4486
508 | 25 | 55 | 35 | 6 | 3.5 | 0.6 | 0.6 | 0.032 | 0.21862 | 22.1613 | 59.1795 | 24.8878 | 61.7515 | 1.4486
509 | 25 | 60 | 35 | 6 | 3.5 | 0.6 | 0.6 | 0.032 | 0.20384 | 22.6567 | 63.8018 | 24.9253 | 61.7515 | 1.4486
510 | 25 | 65 | 35 | 6 | 3.5 | 0.6 | 0.6 | 0.032 | 0.18915 | 23.1474 | 68.4084 | 24.9622 | 61.7515 | 1.4486
511 | 25 | 70 | 35 | 6 | 3.5 | 0.6 | 0.6 | 0.032 | 0.17457 | 23.6335 | 73.0001 | 24.9986 | 61.7515 | 1.4486
512 | 25 | 75 | 35 | 6 | 3.5 | 0.6 | 0.6 | 0.032 | 0.16008 | 24.1154 | 77.5772 | 25.0345 | 61.7515 | 1.4486
513 | 25 | 80 | 35 | 6 | 3.5 | 0.6 | 0.6 | 0.032 | 0.14569 | 24.5938 | 82.1405 | 25.0699 | 61.7515 | 1.4486
514 | 25 | 40 | 40 | 4 | 3.5 | 0.6 | 0.6 | 0.032 | 0.2574 | 19.7489 | 45.2081 | 24.7346 | 61.7515 | 1.4486
515 | 25 | 45 | 40 | 4 | 3.5 | 0.6 | 0.6 | 0.032 | 0.24357 | 20.3168 | 49.9005 | 24.7777 | 61.7515 | 1.4486
516 | 25 | 50 | 40 | 4 | 3.5 | 0.6 | 0.6 | 0.032 | 0.22988 | 20.8771 | 54.5743 | 24.8202 | 61.7515 | 1.4486
517 | 25 | 55 | 40 | 4 | 3.5 | 0.6 | 0.6 | 0.032 | 0.2163 | 21.4298 | 59.2301 | 24.862 | 61.7515 | 1.4486
518 | 25 | 60 | 40 | 4 | 3.5 | 0.6 | 0.6 | 0.032 | 0.20284 | 21.9752 | 63.8684 | 24.9032 | 61.7515 | 1.4486
519 | 25 | 65 | 40 | 4 | 3.5 | 0.6 | 0.6 | 0.032 | 0.18952 | 22.5133 | 68.49 | 24.9438 | 61.7515 | 1.4486
520 | 25 | 70 | 40 | 4 | 3.5 | 0.6 | 0.6 | 0.032 | 0.17631 | 23.0445 | 73.0951 | 24.9837 | 61.7515 | 1.4486
521 | 25 | 75 | 40 | 4 | 3.5 | 0.6 | 0.6 | 0.032 | 0.16323 | 23.5687 | 77.6847 | 25.0229 | 61.7515 | 1.4486
522 | 25 | 80 | 40 | 4 | 3.5 | 0.6 | 0.6 | 0.032 | 0.15028 | 24.0866 | 82.2591 | 25.0615 | 61.7515 | 1.4486
523 | 25 | 40 | 40 | 5 | 3.5 | 0.6 | 0.6 | 0.032 | 0.28863 | 20.3843 | 45.591 | 24.7972 | 77.1893 | 1.4486
524 | 25 | 45 | 40 | 5 | 3.5 | 0.6 | 0.6 | 0.032 | 0.27434 | 20.9195 | 50.2635 | 24.8374 | 77.1893 | 1.4486
525 | 25 | 50 | 40 | 5 | 3.5 | 0.6 | 0.6 | 0.032 | 0.26016 | 21.4486 | 54.9186 | 24.877 | 77.1893 | 1.4486
526 | 25 | 55 | 40 | 5 | 3.5 | 0.6 | 0.6 | 0.032 | 0.24608 | 21.9716 | 59.5569 | 24.9161 | 77.1893 | 1.4486
527 | 25 | 60 | 40 | 5 | 3.5 | 0.6 | 0.6 | 0.032 | 0.23212 | 22.4888 | 64.1788 | 24.9546 | 77.1893 | 1.4486
528 | 25 | 65 | 40 | 5 | 3.5 | 0.6 | 0.6 | 0.032 | 0.21827 | 23.0001 | 68.785 | 24.9926 | 77.1893 | 1.4486
529 | 25 | 70 | 40 | 5 | 3.5 | 0.6 | 0.6 | 0.032 | 0.20453 | 23.5058 | 73.3759 | 25.03 | 77.1893 | 1.4486
530 | 25 | 75 | 40 | 5 | 3.5 | 0.6 | 0.6 | 0.032 | 0.1909 | 24.0064 | 77.952 | 25.0669 | 77.1893 | 1.4486
531 | 25 | 80 | 40 | 5 | 3.5 | 0.6 | 0.6 | 0.032 | 0.17738 | 24.5023 | 82.5141 | 25.1032 | 77.1893 | 1.4486
532 | 25 | 40 | 40 | 6 | 3.5 | 0.6 | 0.6 | 0.032 | 0.31712 | 21.1038 | 45.9439 | 24.8518 | 92.6272 | 1.4486
533 | 25 | 45 | 40 | 6 | 3.5 | 0.6 | 0.6 | 0.032 | 0.30242 | 21.6066 | 50.5986 | 24.8896 | 92.6272 | 1.4486
534 | 25 | 50 | 40 | 6 | 3.5 | 0.6 | 0.6 | 0.032 | 0.28782 | 22.1043 | 55.2371 | 24.9268 | 92.6272 | 1.4486
535 | 25 | 55 | 40 | 6 | 3.5 | 0.6 | 0.6 | 0.032 | 0.27331 | 22.5973 | 59.8598 | 24.9636 | 92.6272 | 1.4486
536 | 25 | 60 | 40 | 6 | 3.5 | 0.6 | 0.6 | 0.032 | 0.2589 | 23.0856 | 64.4671 | 24.9999 | 92.6272 | 1.4486
537 | 25 | 65 | 40 | 6 | 3.5 | 0.6 | 0.6 | 0.032 | 0.24458 | 23.5697 | 69.0595 | 25.0357 | 92.6272 | 1.4486
538 | 25 | 70 | 40 | 6 | 3.5 | 0.6 | 0.6 | 0.032 | 0.23036 | 24.0494 | 73.6374 | 25.071 | 92.6272 | 1.4486
539 | 25 | 75 | 40 | 6 | 3.5 | 0.6 | 0.6 | 0.032 | 0.21623 | 24.5255 | 78.2015 | 25.1058 | 92.6272 | 1.4486
540 | 25 | 80 | 40 | 6 | 3.5 | 0.6 | 0.6 | 0.032 | 0.20219 | 24.999 | 82.7522 | 25.14 | 92.6272 | 1.4486
541 | 15 | 40 | 25 | 4 | 3.5 | 0.6 | 0.6 | 0.032 | 0.14884 | 11.8497 | 45.151 | 14.9109 | 41.0313 | 1.4486
542 | 15 | 45 | 25 | 4 | 3.5 | 0.6 | 0.6 | 0.032 | 0.14005 | 12.2188 | 49.7956 | 14.9378 | 41.0313 | 1.4486
543 | 15 | 50 | 25 | 4 | 3.5 | 0.6 | 0.6 | 0.032 | 0.1313 | 12.5854 | 54.4269 | 14.9644 | 41.0313 | 1.4486
544 | 15 | 55 | 25 | 4 | 3.5 | 0.6 | 0.6 | 0.032 | 0.1226 | 12.9493 | 59.0456 | 14.9907 | 41.0313 | 1.4486
545 | 15 | 60 | 25 | 4 | 3.5 | 0.6 | 0.6 | 0.032 | 0.11394 | 13.311 | 63.6516 | 15.0169 | 41.0313 | 1.4486
546 | 15 | 65 | 25 | 4 | 3.5 | 0.6 | 0.6 | 0.032 | 0.10532 | 13.6702 | 68.2454 | 15.0428 | 41.0313 | 1.4486
547 | 15 | 70 | 25 | 4 | 3.5 | 0.6 | 0.6 | 0.032 | 0.096742 | 14.0273 | 72.8272 | 15.0684 | 41.0313 | 1.4486
548 | 15 | 75 | 25 | 4 | 3.5 | 0.6 | 0.6 | 0.032 | 0.08821 | 14.3824 | 77.3975 | 15.0938 | 41.0313 | 1.4486
549 | 15 | 80 | 25 | 4 | 3.5 | 0.6 | 0.6 | 0.032 | 0.079722 | 14.7359 | 81.9566 | 15.1189 | 41.0313 | 1.4486
550 | 15 | 40 | 25 | 5 | 3.5 | 0.6 | 0.6 | 0.032 | 0.16265 | 12.5186 | 45.4429 | 14.967 | 51.2891 | 1.4486
551 | 15 | 45 | 25 | 5 | 3.5 | 0.6 | 0.6 | 0.032 | 0.15363 | 12.8631 | 50.068 | 14.9918 | 51.2891 | 1.4486
552 | 15 | 50 | 25 | 5 | 3.5 | 0.6 | 0.6 | 0.032 | 0.14464 | 13.2058 | 54.681 | 15.0164 | 51.2891 | 1.4486
553 | 15 | 55 | 25 | 5 | 3.5 | 0.6 | 0.6 | 0.032 | 0.13569 | 13.5466 | 59.2822 | 15.0408 | 51.2891 | 1.4486
554 | 15 | 60 | 25 | 5 | 3.5 | 0.6 | 0.6 | 0.032 | 0.12677 | 13.8856 | 63.8719 | 15.0649 | 51.2891 | 1.4486
555 | 15 | 65 | 25 | 5 | 3.5 | 0.6 | 0.6 | 0.032 | 0.11788 | 14.2233 | 68.4501 | 15.0889 | 51.2891 | 1.4486
556 | 15 | 70 | 25 | 5 | 3.5 | 0.6 | 0.6 | 0.032 | 0.10904 | 14.5594 | 73.0176 | 15.1126 | 51.2891 | 1.4486
557 | 15 | 75 | 25 | 5 | 3.5 | 0.6 | 0.6 | 0.032 | 0.10023 | 14.8947 | 77.5743 | 15.1361 | 51.2891 | 1.4486
558 | 15 | 80 | 25 | 5 | 3.5 | 0.6 | 0.6 | 0.032 | 0.091488 | 15.2275 | 82.122 | 15.1592 | 51.2891 | 1.4486
559 | 15 | 40 | 25 | 6 | 3.5 | 0.6 | 0.6 | 0.032 | 0.17466 | 13.2058 | 45.6991 | 15.0141 | 61.5469 | 1.4486
560 | 15 | 45 | 25 | 6 | 3.5 | 0.6 | 0.6 | 0.032 | 0.16543 | 13.5271 | 50.3076 | 15.0373 | 61.5469 | 1.4486
561 | 15 | 50 | 25 | 6 | 3.5 | 0.6 | 0.6 | 0.032 | 0.15622 | 13.8472 | 54.9047 | 15.0602 | 61.5469 | 1.4486
562 | 15 | 55 | 25 | 6 | 3.5 | 0.6 | 0.6 | 0.032 | 0.14705 | 14.166 | 59.4909 | 15.0829 | 61.5469 | 1.4486
563 | 15 | 60 | 25 | 6 | 3.5 | 0.6 | 0.6 | 0.032 | 0.1379 | 14.4839 | 64.0663 | 15.1055 | 61.5469 | 1.4486
564 | 15 | 65 | 25 | 6 | 3.5 | 0.6 | 0.6 | 0.032 | 0.12878 | 14.8007 | 68.6313 | 15.1278 | 61.5469 | 1.4486
565 | 15 | 70 | 25 | 6 | 3.5 | 0.6 | 0.6 | 0.032 | 0.1197 | 15.117 | 73.1862 | 15.1499 | 61.5469 | 1.4486
566 | 15 | 75 | 25 | 6 | 3.5 | 0.6 | 0.6 | 0.032 | 0.11079 | 15.4242 | 77.7363 | 15.1716 | 61.5469 | 1.4486
567 | 15 | 80 | 25 | 6 | 3.5 | 0.6 | 0.6 | 0.032 | 0.10192 | 15.7289 | 82.2767 | 15.1932 | 61.5469 | 1.4486
568 | 15 | 40 | 30 | 4 | 3.5 | 0.6 | 0.6 | 0.032 | 0.1782 | 12.1996 | 45.8597 | 14.9991 | 61.5469 | 1.4486
569 | 15 | 45 | 30 | 4 | 3.5 | 0.6 | 0.6 | 0.032 | 0.1696 | 12.5648 | 50.4829 | 15.0253 | 61.5469 | 1.4486
570 | 15 | 50 | 30 | 4 | 3.5 | 0.6 | 0.6 | 0.032 | 0.16104 | 12.9276 | 55.0934 | 15.0512 | 61.5469 | 1.4486
571 | 15 | 55 | 30 | 4 | 3.5 | 0.6 | 0.6 | 0.032 | 0.15251 | 13.2879 | 59.6917 | 15.0769 | 61.5469 | 1.4486
572 | 15 | 60 | 30 | 4 | 3.5 | 0.6 | 0.6 | 0.032 | 0.14403 | 13.646 | 64.2779 | 15.1024 | 61.5469 | 1.4486
573 | 15 | 65 | 30 | 4 | 3.5 | 0.6 | 0.6 | 0.032 | 0.13559 | 14.002 | 68.8522 | 15.1276 | 61.5469 | 1.4486
574 | 15 | 70 | 30 | 4 | 3.5 | 0.6 | 0.6 | 0.032 | 0.12719 | 14.3559 | 73.4151 | 15.1525 | 61.5469 | 1.4486
575 | 15 | 75 | 30 | 4 | 3.5 | 0.6 | 0.6 | 0.032 | 0.11884 | 14.7082 | 77.967 | 15.1772 | 61.5469 | 1.4486
576 | 15 | 80 | 30 | 4 | 3.5 | 0.6 | 0.6 | 0.032 | 0.11053 | 15.0597 | 82.508 | 15.2015 | 61.5469 | 1.4486
577 | 15 | 40 | 30 | 5 | 3.5 | 0.6 | 0.6 | 0.032 | 0.19829 | 13.0597 | 46.3035 | 15.0714 | 76.9337 | 1.4486
578 | 15 | 45 | 30 | 5 | 3.5 | 0.6 | 0.6 | 0.032 | 0.18948 | 13.3997 | 50.9034 | 15.0954 | 76.9337 | 1.4486
579 | 15 | 50 | 30 | 5 | 3.5 | 0.6 | 0.6 | 0.032 | 0.18071 | 13.7379 | 55.4918 | 15.1192 | 76.9337 | 1.4486
580 | 15 | 55 | 30 | 5 | 3.5 | 0.6 | 0.6 | 0.032 | 0.17197 | 14.0744 | 60.069 | 15.1428 | 76.9337 | 1.4486
581 | 15 | 60 | 30 | 5 | 3.5 | 0.6 | 0.6 | 0.032 | 0.16326 | 14.4094 | 64.6352 | 15.1662 | 76.9337 | 1.4486
582 | 15 | 65 | 30 | 5 | 3.5 | 0.6 | 0.6 | 0.032 | 0.15459 | 14.7433 | 69.1905 | 15.1893 | 76.9337 | 1.4486
583 | 15 | 70 | 30 | 5 | 3.5 | 0.6 | 0.6 | 0.032 | 0.14595 | 15.0762 | 73.7354 | 15.2122 | 76.9337 | 1.4486
584 | 15 | 75 | 30 | 5 | 3.5 | 0.6 | 0.6 | 0.032 | 0.13743 | 15.4029 | 78.2731 | 15.2348 | 76.9337 | 1.4486
585 | 15 | 80 | 30 | 5 | 3.5 | 0.6 | 0.6 | 0.032 | 0.129 | 15.7236 | 82.8026 | 15.2571 | 76.9337 | 1.4486
586 | 15 | 40 | 30 | 6 | 3.5 | 0.6 | 0.6 | 0.032 | 0.216 | 13.9492 | 46.699 | 15.1321 | 92.3204 | 1.4486
587 | 15 | 45 | 30 | 6 | 3.5 | 0.6 | 0.6 | 0.032 | 0.207 | 14.2658 | 51.279 | 15.1544 | 92.3204 | 1.4486
588 | 15 | 50 | 30 | 6 | 3.5 | 0.6 | 0.6 | 0.032 | 0.19804 | 14.5812 | 55.8483 | 15.1765 | 92.3204 | 1.4486
589 | 15 | 55 | 30 | 6 | 3.5 | 0.6 | 0.6 | 0.032 | 0.1891 | 14.8956 | 60.4074 | 15.1983 | 92.3204 | 1.4486
590 | 15 | 60 | 30 | 6 | 3.5 | 0.6 | 0.6 | 0.032 | 0.18019 | 15.2094 | 64.9561 | 15.22 | 92.3204 | 1.4486
591 | 15 | 65 | 30 | 6 | 3.5 | 0.6 | 0.6 | 0.032 | 0.17146 | 15.5131 | 69.5006 | 15.2413 | 92.3204 | 1.4486
592 | 15 | 70 | 30 | 6 | 3.5 | 0.6 | 0.6 | 0.032 | 0.16277 | 15.8149 | 74.035 | 15.2625 | 92.3204 | 1.4486
593 | 15 | 75 | 30 | 6 | 3.5 | 0.6 | 0.6 | 0.032 | 0.1541 | 16.1152 | 78.5594 | 15.2836 | 92.3204 | 1.4486
594 | 15 | 80 | 30 | 6 | 3.5 | 0.6 | 0.6 | 0.032 | 0.14545 | 16.4139 | 83.0738 | 15.3045 | 92.3204 | 1.4486
595 | 15 | 40 | 35 | 4 | 3.5 | 0.6 | 0.6 | 0.032 | 0.21004 | 12.5098 | 46.6701 | 15.0771 | 82.0626 | 1.4486
596 | 15 | 45 | 35 | 4 | 3.5 | 0.6 | 0.6 | 0.032 | 0.2016 | 12.8716 | 51.2742 | 15.1026 | 82.0626 | 1.4486
597 | 15 | 50 | 35 | 4 | 3.5 | 0.6 | 0.6 | 0.032 | 0.19321 | 13.231 | 55.8662 | 15.1279 | 82.0626 | 1.4486
598 | 15 | 55 | 35 | 4 | 3.5 | 0.6 | 0.6 | 0.032 | 0.18485 | 13.5882 | 60.4462 | 15.153 | 82.0626 | 1.4486
599 | 15 | 60 | 35 | 4 | 3.5 | 0.6 | 0.6 | 0.032 | 0.17653 | 13.9432 | 65.0144 | 15.1779 | 82.0626 | 1.4486
600 | 15 | 65 | 35 | 4 | 3.5 | 0.6 | 0.6 | 0.032 | 0.16826 | 14.2963 | 69.5713 | 15.2025 | 82.0626 | 1.4486
601 | 15 | 70 | 35 | 4 | 3.5 | 0.6 | 0.6 | 0.032 | 0.16002 | 14.6475 | 74.1172 | 15.2268 | 82.0626 | 1.4486
602 | 15 | 75 | 35 | 4 | 3.5 | 0.6 | 0.6 | 0.032 | 0.15183 | 14.9976 | 78.6523 | 15.2509 | 82.0626 | 1.4486
603 | 15 | 80 | 35 | 4 | 3.5 | 0.6 | 0.6 | 0.032 | 0.14371 | 15.3449 | 83.1781 | 15.2746 | 82.0626 | 1.4486
604 | 15 | 40 | 35 | 5 | 3.5 | 0.6 | 0.6 | 0.032 | 0.23719 | 13.5372 | 47.2924 | 15.1637 | 102.5782 | 1.4486
605 | 15 | 45 | 35 | 5 | 3.5 | 0.6 | 0.6 | 0.032 | 0.22858 | 13.8732 | 51.8699 | 15.187 | 102.5782 | 1.4486
606 | 15 | 50 | 35 | 5 | 3.5 | 0.6 | 0.6 | 0.032 | 0.22 | 14.2073 | 56.4364 | 15.2101 | 102.5782 | 1.4486
607 | 15 | 55 | 35 | 5 | 3.5 | 0.6 | 0.6 | 0.032 | 0.21146 | 14.5402 | 60.992 | 15.2331 | 102.5782 | 1.4486
608 | 15 | 60 | 35 | 5 | 3.5 | 0.6 | 0.6 | 0.032 | 0.20294 | 14.8718 | 65.537 | 15.2557 | 102.5782 | 1.4486
609 | 15 | 65 | 35 | 5 | 3.5 | 0.6 | 0.6 | 0.032 | 0.19447 | 15.2023 | 70.0718 | 15.2782 | 102.5782 | 1.4486
610 | 15 | 70 | 35 | 5 | 3.5 | 0.6 | 0.6 | 0.032 | 0.18613 | 15.5246 | 74.6003 | 15.3003 | 102.5782 | 1.4486
611 | 15 | 75 | 35 | 5 | 3.5 | 0.6 | 0.6 | 0.032 | 0.17786 | 15.8426 | 79.1197 | 15.3222 | 102.5782 | 1.4486
612 | 15 | 80 | 35 | 5 | 3.5 | 0.6 | 0.6 | 0.032 | 0.16961 | 16.1586 | 83.6289 | 15.344 | 102.5782 | 1.4486
613 | 15 | 40 | 35 | 6 | 3.5 | 0.6 | 0.6 | 0.032 | 0.26143 | 14.6068 | 47.8543 | 15.2367 | 123.0939 | 1.4486
614 | 15 | 45 | 35 | 6 | 3.5 | 0.6 | 0.6 | 0.032 | 0.25266 | 14.919 | 52.409 | 15.2582 | 123.0939 | 1.4486
615 | 15 | 50 | 35 | 6 | 3.5 | 0.6 | 0.6 | 0.032 | 0.24391 | 15.2303 | 56.9536 | 15.2795 | 123.0939 | 1.4486
616 | 15 | 55 | 35 | 6 | 3.5 | 0.6 | 0.6 | 0.032 | 0.23533 | 15.5328 | 61.4929 | 15.3005 | 123.0939 | 1.4486
617 | 15 | 60 | 35 | 6 | 3.5 | 0.6 | 0.6 | 0.032 | 0.22679 | 15.8324 | 66.0231 | 15.3213 | 123.0939 | 1.4486
618 | 15 | 65 | 35 | 6 | 3.5 | 0.6 | 0.6 | 0.032 | 0.21829 | 16.1303 | 70.5434 | 15.342 | 123.0939 | 1.4486
619 | 15 | 70 | 35 | 6 | 3.5 | 0.6 | 0.6 | 0.032 | 0.2098 | 16.4268 | 75.054 | 15.3626 | 123.0939 | 1.4486
620 | 15 | 75 | 35 | 6 | 3.5 | 0.6 | 0.6 | 0.032 | 0.20135 | 16.7217 | 79.5548 | 15.383 | 123.0939 | 1.4486
621 | 15 | 80 | 35 | 6 | 3.5 | 0.6 | 0.6 | 0.032 | 0.19291 | 17.015 | 84.0462 | 15.4033 | 123.0939 | 1.4486
622 | 15 | 40 | 40 | 4 | 3.5 | 0.6 | 0.6 | 0.032 | 0.24427 | 12.7828 | 47.5796 | 15.1449 | 102.5782 | 1.4486
623 | 15 | 45 | 40 | 4 | 3.5 | 0.6 | 0.6 | 0.032 | 0.23598 | 13.1416 | 52.1668 | 15.1699 | 102.5782 | 1.4486
624 | 15 | 50 | 40 | 4 | 3.5 | 0.6 | 0.6 | 0.032 | 0.22774 | 13.4982 | 56.7422 | 15.1947 | 102.5782 | 1.4486
625 | 15 | 55 | 40 | 4 | 3.5 | 0.6 | 0.6 | 0.032 | 0.21953 | 13.8525 | 61.306 | 15.2193 | 102.5782 | 1.4486
626 | 15 | 60 | 40 | 4 | 3.5 | 0.6 | 0.6 | 0.032 | 0.21137 | 14.205 | 65.8584 | 15.2436 | 102.5782 | 1.4486
627 | 15 | 65 | 40 | 4 | 3.5 | 0.6 | 0.6 | 0.032 | 0.20324 | 14.5554 | 70.3999 | 15.2677 | 102.5782 | 1.4486
628 | 15 | 70 | 40 | 4 | 3.5 | 0.6 | 0.6 | 0.032 | 0.19516 | 14.9045 | 74.9305 | 15.2915 | 102.5782 | 1.4486
629 | 15 | 75 | 40 | 4 | 3.5 | 0.6 | 0.6 | 0.032 | 0.18711 | 15.2528 | 79.4507 | 15.315 | 102.5782 | 1.4486
630 | 15 | 80 | 40 | 4 | 3.5 | 0.6 | 0.6 | 0.032 | 0.1792 | 15.5917 | 83.9643 | 15.3381 | 102.5782 | 1.4486
631 | 15 | 40 | 40 | 5 | 3.5 | 0.6 | 0.6 | 0.032 | 0.27925 | 13.9543 | 48.4064 | 15.2442 | 128.2228 | 1.4486
632 | 15 | 45 | 40 | 5 | 3.5 | 0.6 | 0.6 | 0.032 | 0.27082 | 14.2866 | 52.9641 | 15.2669 | 128.2228 | 1.4486
633 | 15 | 50 | 40 | 5 | 3.5 | 0.6 | 0.6 | 0.032 | 0.26242 | 14.6174 | 57.5112 | 15.2894 | 128.2228 | 1.4486
634 | 15 | 55 | 40 | 5 | 3.5 | 0.6 | 0.6 | 0.032 | 0.25406 | 14.947 | 62.0477 | 15.3117 | 128.2228 | 1.4486
635 | 15 | 60 | 40 | 5 | 3.5 | 0.6 | 0.6 | 0.032 | 0.24573 | 15.2755 | 66.5741 | 15.3338 | 128.2228 | 1.4486
636 | 15 | 65 | 40 | 5 | 3.5 | 0.6 | 0.6 | 0.032 | 0.23754 | 15.595 | 71.0945 | 15.3555 | 128.2228 | 1.4486
637 | 15 | 70 | 40 | 5 | 3.5 | 0.6 | 0.6 | 0.032 | 0.22941 | 15.9109 | 75.6057 | 15.3771 | 128.2228 | 1.4486
638 | 15 | 75 | 40 | 5 | 3.5 | 0.6 | 0.6 | 0.032 | 0.2213 | 16.2248 | 80.1069 | 15.3985 | 128.2228 | 1.4486
639 | 15 | 80 | 40 | 5 | 3.5 | 0.6 | 0.6 | 0.032 | 0.21323 | 16.5368 | 84.5981 | 15.4197 | 128.2228 | 1.4486
640 | 15 | 40 | 40 | 6 | 3.5 | 0.6 | 0.6 | 0.032 | 0.31086 | 15.1808 | 49.1619 | 15.3279 | 153.8673 | 1.4486
641 | 15 | 45 | 40 | 6 | 3.5 | 0.6 | 0.6 | 0.032 | 0.30237 | 15.4847 | 53.6968 | 15.3486 | 153.8673 | 1.4486
642 | 15 | 50 | 40 | 6 | 3.5 | 0.6 | 0.6 | 0.032 | 0.29399 | 15.7825 | 58.2247 | 15.3692 | 153.8673 | 1.4486
643 | 15 | 55 | 40 | 6 | 3.5 | 0.6 | 0.6 | 0.032 | 0.28562 | 16.0788 | 62.7428 | 15.3896 | 153.8673 | 1.4486
644 | 15 | 60 | 40 | 6 | 3.5 | 0.6 | 0.6 | 0.032 | 0.27729 | 16.3735 | 67.2513 | 15.4099 | 153.8673 | 1.4486
645 | 15 | 65 | 40 | 6 | 3.5 | 0.6 | 0.6 | 0.032 | 0.26898 | 16.6667 | 71.7501 | 15.43 | 153.8673 | 1.4486
646 | 15 | 70 | 40 | 6 | 3.5 | 0.6 | 0.6 | 0.032 | 0.26069 | 16.9584 | 76.2396 | 15.45 | 153.8673 | 1.4486
647 | 15 | 75 | 40 | 6 | 3.5 | 0.6 | 0.6 | 0.032 | 0.25243 | 17.2485 | 80.7198 | 15.4699 | 153.8673 | 1.4486
648 | 15 | 80 | 40 | 6 | 3.5 | 0.6 | 0.6 | 0.032 | 0.2442 | 17.5371 | 85.1908 | 15.4897 | 153.8673 | 1.4486
649 | 10 | 40 | 25 | 4 | 3.5 | 0.6 | 0.6 | 0.032 | 0.14361 | 8.3412 | 46.2298 | 10.1132 | 61.425 | 1.4486
650 | 10 | 45 | 25 | 4 | 3.5 | 0.6 | 0.6 | 0.032 | 0.13702 | 8.6261 | 50.8173 | 10.133 | 61.425 | 1.4486
651 | 10 | 50 | 25 | 4 | 3.5 | 0.6 | 0.6 | 0.032 | 0.13044 | 8.9098 | 55.3949 | 10.1527 | 61.425 | 1.4486
652 | 10 | 55 | 25 | 4 | 3.5 | 0.6 | 0.6 | 0.032 | 0.12389 | 9.1925 | 59.9626 | 10.1722 | 61.425 | 1.4486
653 | 10 | 60 | 25 | 4 | 3.5 | 0.6 | 0.6 | 0.032 | 0.11736 | 9.4744 | 64.5206 | 10.1915 | 61.425 | 1.4486
654 | 10 | 65 | 25 | 4 | 3.5 | 0.6 | 0.6 | 0.032 | 0.11086 | 9.7554 | 69.0692 | 10.2107 | 61.425 | 1.4486
655 | 10 | 70 | 25 | 4 | 3.5 | 0.6 | 0.6 | 0.032 | 0.10438 | 10.0358 | 73.6087 | 10.2298 | 61.425 | 1.4486
656 | 10 | 75 | 25 | 4 | 3.5 | 0.6 | 0.6 | 0.032 | 0.097942 | 10.3141 | 78.1405 | 10.2486 | 61.425 | 1.4486
657 | 10 | 80 | 25 | 4 | 3.5 | 0.6 | 0.6 | 0.032 | 0.091599 | 10.5854 | 82.6667 | 10.2672 | 61.425 | 1.4486
658 | 10 | 40 | 25 | 5 | 3.5 | 0.6 | 0.6 | 0.032 | 0.15916 | 9.2927 | 46.7035 | 10.1875 | 76.7813 | 1.4486
659 | 10 | 45 | 25 | 5 | 3.5 | 0.6 | 0.6 | 0.032 | 0.15244 | 9.5571 | 51.2668 | 10.2056 | 76.7813 | 1.4486
660 | 10 | 50 | 25 | 5 | 3.5 | 0.6 | 0.6 | 0.032 | 0.14573 | 9.8207 | 55.821 | 10.2234 | 76.7813 | 1.4486
661 | 10 | 55 | 25 | 5 | 3.5 | 0.6 | 0.6 | 0.032 | 0.13904 | 10.084 | 60.3663 | 10.2412 | 76.7813 | 1.4486
662 | 10 | 60 | 25 | 5 | 3.5 | 0.6 | 0.6 | 0.032 | 0.13241 | 10.3438 | 64.9051 | 10.2588 | 76.7813 | 1.4486
663 | 10 | 65 | 25 | 5 | 3.5 | 0.6 | 0.6 | 0.032 | 0.12587 | 10.598 | 69.4384 | 10.2762 | 76.7813 | 1.4486
664 | 10 | 70 | 25 | 5 | 3.5 | 0.6 | 0.6 | 0.032 | 0.11934 | 10.8511 | 73.9629 | 10.2935 | 76.7813 | 1.4486
665 | 10 | 75 | 25 | 5 | 3.5 | 0.6 | 0.6 | 0.032 | 0.11283 | 11.1031 | 78.4787 | 10.3107 | 76.7813 | 1.4486
666 | 10 | 80 | 25 | 5 | 3.5 | 0.6 | 0.6 | 0.032 | 0.10633 | 11.3541 | 82.9858 | 10.3279 | 76.7813 | 1.4486
667 | 10 | 40 | 25 | 6 | 3.5 | 0.6 | 0.6 | 0.032 | 0.17262 | 10.2418 | 47.1184 | 10.2489 | 92.1375 | 1.4486
668 | 10 | 45 | 25 | 6 | 3.5 | 0.6 | 0.6 | 0.032 | 0.1659 | 10.4802 | 51.667 | 10.2654 | 92.1375 | 1.4486
669 | 10 | 50 | 25 | 6 | 3.5 | 0.6 | 0.6 | 0.032 | 0.15919 | 10.7175 | 56.2073 | 10.2818 | 92.1375 | 1.4486
670 | 10 | 55 | 25 | 6 | 3.5 | 0.6 | 0.6 | 0.032 | 0.1525 | 10.954 | 60.7391 | 10.2981 | 92.1375 | 1.4486
671 | 10 | 60 | 25 | 6 | 3.5 | 0.6 | 0.6 | 0.032 | 0.14582 | 11.1896 | 65.2626 | 10.3144 | 92.1375 | 1.4486
672 | 10 | 65 | 25 | 6 | 3.5 | 0.6 | 0.6 | 0.032 | 0.13915 | 11.4244 | 69.7778 | 10.3306 | 92.1375 | 1.4486
673 | 10 | 70 | 25 | 6 | 3.5 | 0.6 | 0.6 | 0.032 | 0.13249 | 11.6583 | 74.2847 | 10.3467 | 92.1375 | 1.4486
674 | 10 | 75 | 25 | 6 | 3.5 | 0.6 | 0.6 | 0.032 | 0.12584 | 11.8914 | 78.7836 | 10.3627 | 92.1375 | 1.4486
675 | 10 | 80 | 25 | 6 | 3.5 | 0.6 | 0.6 | 0.032 | 0.11921 | 12.1237 | 83.2744 | 10.3787 | 92.1375 | 1.4486
676 | 10 | 40 | 30 | 4 | 3.5 | 0.6 | 0.6 | 0.032 | 0.17147 | 8.7391 | 47.2 | 10.2065 | 81.9 | 1.4486
677 | 10 | 45 | 30 | 4 | 3.5 | 0.6 | 0.6 | 0.032 | 0.16501 | 9.0214 | 51.7635 | 10.2258 | 81.9 | 1.4486
678 | 10 | 50 | 30 | 4 | 3.5 | 0.6 | 0.6 | 0.032 | 0.15856 | 9.3026 | 56.3176 | 10.2449 | 81.9 | 1.4486
679 | 10 | 55 | 30 | 4 | 3.5 | 0.6 | 0.6 | 0.032 | 0.15214 | 9.5829 | 60.862 | 10.2639 | 81.9 | 1.4486
680 | 10 | 60 | 30 | 4 | 3.5 | 0.6 | 0.6 | 0.032 | 0.14574 | 9.8625 | 65.3972 | 10.2828 | 81.9 | 1.4486
681 | 10 | 65 | 30 | 4 | 3.5 | 0.6 | 0.6 | 0.032 | 0.13937 | 10.1415 | 69.9233 | 10.3015 | 81.9 | 1.4486
682 | 10 | 70 | 30 | 4 | 3.5 | 0.6 | 0.6 | 0.032 | 0.13305 | 10.4171 | 74.4424 | 10.3199 | 81.9 | 1.4486
683 | 10 | 75 | 30 | 4 | 3.5 | 0.6 | 0.6 | 0.032 | 0.12681 | 10.6865 | 78.9553 | 10.3382 | 81.9 | 1.4486
684 | 10 | 80 | 30 | 4 | 3.5 | 0.6 | 0.6 | 0.032 | 0.12058 | 10.9546 | 83.4591 | 10.3564 | 81.9 | 1.4486
685 | 10 | 40 | 30 | 5 | 3.5 | 0.6 | 0.6 | 0.032 | 0.19299 | 9.8963 | 47.8805 | 10.2971 | 102.375 | 1.4486
686 | 10 | 45 | 30 | 5 | 3.5 | 0.6 | 0.6 | 0.032 | 0.18642 | 10.1576 | 52.4158 | 10.3146 | 102.375 | 1.4486
687 | 10 | 50 | 30 | 5 | 3.5 | 0.6 | 0.6 | 0.032 | 0.1799 | 10.4158 | 56.9443 | 10.3318 | 102.375 | 1.4486
688 | 10 | 55 | 30 | 5 | 3.5 | 0.6 | 0.6 | 0.032 | 0.17347 | 10.6681 | 61.4676 | 10.349 | 102.375 | 1.4486
689 | 10 | 60 | 30 | 5 | 3.5 | 0.6 | 0.6 | 0.032 | 0.16705 | 10.9193 | 65.9822 | 10.366 | 102.375 | 1.4486
690 | 10 | 65 | 30 | 5 | 3.5 | 0.6 | 0.6 | 0.032 | 0.16065 | 11.1695 | 70.4882 | 10.3829 | 102.375 | 1.4486
691 | 10 | 70 | 30 | 5 | 3.5 | 0.6 | 0.6 | 0.032 | 0.15427 | 11.4186 | 74.9857 | 10.3998 | 102.375 | 1.4486
692 | 10 | 75 | 30 | 5 | 3.5 | 0.6 | 0.6 | 0.032 | 0.1479 | 11.6667 | 79.4748 | 10.4165 | 102.375 | 1.4486
693 | 10 | 80 | 30 | 5 | 3.5 | 0.6 | 0.6 | 0.032 | 0.14154 | 11.9138 | 83.9555 | 10.4332 | 102.375 | 1.4486
694 | 10 | 40 | 30 | 6 | 3.5 | 0.6 | 0.6 | 0.032 | 0.21227 | 11.0337 | 48.5025 | 10.3718 | 122.85 | 1.4486
695 | 10 | 45 | 30 | 6 | 3.5 | 0.6 | 0.6 | 0.032 | 0.20571 | 11.2674 | 53.019 | 10.3878 | 122.85 | 1.4486
696 | 10 | 50 | 30 | 6 | 3.5 | 0.6 | 0.6 | 0.032 | 0.19916 | 11.5002 | 57.5274 | 10.4037 | 122.85 | 1.4486
697 | 10 | 55 | 30 | 6 | 3.5 | 0.6 | 0.6 | 0.032 | 0.19262 | 11.7322 | 62.0276 | 10.4196 | 122.85 | 1.4486
698 | 10 | 60 | 30 | 6 | 3.5 | 0.6 | 0.6 | 0.032 | 0.1861 | 11.9634 | 66.5199 | 10.4354 | 122.85 | 1.4486
699 | 10 | 65 | 30 | 6 | 3.5 | 0.6 | 0.6 | 0.032 | 0.17959 | 12.1938 | 71.0042 | 10.4511 | 122.85 | 1.4486
700 | 10 | 70 | 30 | 6 | 3.5 | 0.6 | 0.6 | 0.032 | 0.17309 | 12.4233 | 75.4806 | 10.4667 | 122.85 | 1.4486
701 | 10 | 75 | 30 | 6 | 3.5 | 0.6 | 0.6 | 0.032 | 0.16661 | 12.652 | 79.9493 | 10.4822 | 122.85 | 1.4486
702 | 10 | 80 | 30 | 6 | 3.5 | 0.6 | 0.6 | 0.032 | 0.16014 | 12.8799 | 84.4103 | 10.4977 | 122.85 | 1.4486
703 | 10 | 40 | 35 | 4 | 3.5 | 0.6 | 0.6 | 0.032 | 0.20187 | 9.0912 | 48.3036 | 10.2895 | 102.375 | 1.4486
704 | 10 | 45 | 35 | 4 | 3.5 | 0.6 | 0.6 | 0.032 | 0.19552 | 9.3712 | 52.8456 | 10.3083 | 102.375 | 1.4486
705 | 10 | 50 | 35 | 4 | 3.5 | 0.6 | 0.6 | 0.032 | 0.1892 | 9.6503 | 57.3784 | 10.327 | 102.375 | 1.4486
706 | 10 | 55 | 35 | 4 | 3.5 | 0.6 | 0.6 | 0.032 | 0.1829 | 9.9285 | 61.902 | 10.3455 | 102.375 | 1.4486
707 | 10 | 60 | 35 | 4 | 3.5 | 0.6 | 0.6 | 0.032 | 0.17662 | 10.2061 | 66.4167 | 10.3639 | 102.375 | 1.4486
708 | 10 | 65 | 35 | 4 | 3.5 | 0.6 | 0.6 | 0.032 | 0.1704 | 10.4802 | 70.9244 | 10.3821 | 102.375 | 1.4486
709 | 10 | 70 | 35 | 4 | 3.5 | 0.6 | 0.6 | 0.032 | 0.16425 | 10.7481 | 75.4259 | 10.4001 | 102.375 | 1.4486
710 | 10 | 75 | 35 | 4 | 3.5 | 0.6 | 0.6 | 0.032 | 0.15813 | 11.0147 | 79.9185 | 10.418 | 102.375 | 1.4486
711 | 10 | 80 | 35 | 4 | 3.5 | 0.6 | 0.6 | 0.032 | 0.15202 | 11.28 | 84.4023 | 10.4358 | 102.375 | 1.4486
712 | 10 | 40 | 35 | 5 | 3.5 | 0.6 | 0.6 | 0.032 | 0.23017 | 10.4282 | 49.226 | 10.3947 | 127.9688 | 1.4486
713 | 10 | 45 | 35 | 5 | 3.5 | 0.6 | 0.6 | 0.032 | 0.22384 | 10.679 | 53.7413 | 10.4116 | 127.9688 | 1.4486
714 | 10 | 50 | 35 | 5 | 3.5 | 0.6 | 0.6 | 0.032 | 0.21753 | 10.9287 | 58.2479 | 10.4283 | 127.9688 | 1.4486
715 | 10 | 55 | 35 | 5 | 3.5 | 0.6 | 0.6 | 0.032 | 0.21124 | 11.1774 | 62.7462 | 10.445 | 127.9688 | 1.4486
716 | 10 | 60 | 35 | 5 | 3.5 | 0.6 | 0.6 | 0.032 | 0.20496 | 11.4251 | 67.236 | 10.4616 | 127.9688 | 1.4486
717 | 10 | 65 | 35 | 5 | 3.5 | 0.6 | 0.6 | 0.032 | 0.19869 | 11.6717 | 71.7176 | 10.4781 | 127.9688 | 1.4486
718 | 10 | 70 | 35 | 5 | 3.5 | 0.6 | 0.6 | 0.032 | 0.19244 | 11.9173 | 76.1909 | 10.4945 | 127.9688 | 1.4486
719 | 10 | 75 | 35 | 5 | 3.5 | 0.6 | 0.6 | 0.032 | 0.1862 | 12.1618 | 80.6562 | 10.5109 | 127.9688 | 1.4486
720 | 10 | 80 | 35 | 5 | 3.5 | 0.6 | 0.6 | 0.032 | 0.17998 | 12.4053 | 85.1134 | 10.5272 | 127.9688 | 1.4486
721 | 10 | 40 | 35 | 6 | 3.5 | 0.6 | 0.6 | 0.032 | 0.25603 | 11.7314 | 50.0859 | 10.4818 | 153.5625 | 1.4486
722 | 10 | 45 | 35 | 6 | 3.5 | 0.6 | 0.6 | 0.032 | 0.24962 | 11.961 | 54.5736 | 10.4973 | 153.5625 | 1.4486
723 | 10 | 50 | 35 | 6 | 3.5 | 0.6 | 0.6 | 0.032 | 0.24322 | 12.1898 | 59.0534 | 10.5128 | 153.5625 | 1.4486
724 | 10 | 55 | 35 | 6 | 3.5 | 0.6 | 0.6 | 0.032 | 0.23684 | 12.4178 | 63.5254 | 10.5282 | 153.5625 | 1.4486
725 | 10 | 60 | 35 | 6 | 3.5 | 0.6 | 0.6 | 0.032 | 0.23047 | 12.6449 | 67.9897 | 10.5435 | 153.5625 | 1.4486
726 | 10 | 65 | 35 | 6 | 3.5 | 0.6 | 0.6 | 0.032 | 0.22411 | 12.8713 | 72.4465 | 10.5587 | 153.5625 | 1.4486
727 | 10 | 70 | 35 | 6 | 3.5 | 0.6 | 0.6 | 0.032 | 0.21776 | 13.0968 | 76.8957 | 10.5739 | 153.5625 | 1.4486
728 | 10 | 75 | 35 | 6 | 3.5 | 0.6 | 0.6 | 0.032 | 0.21143 | 13.3215 | 81.3374 | 10.589 | 153.5625 | 1.4486
729 | 10 | 80 | 35 | 6 | 3.5 | 0.6 | 0.6 | 0.032 | 0.20511 | 13.5453 | 85.7717 | 10.6041 | 153.5625 | 1.4486
730 | 10 | 40 | 40 | 4 | 3.5 | 0.6 | 0.6 | 0.032 | 0.23475 | 9.3999 | 49.5381 | 10.3621 | 122.85 | 1.4486
731 | 10 | 45 | 40 | 4 | 3.5 | 0.6 | 0.6 | 0.032 | 0.22852 | 9.6781 | 54.061 | 10.3805 | 122.85 | 1.4486
732 | 10 | 50 | 40 | 4 | 3.5 | 0.6 | 0.6 | 0.032 | 0.22231 | 9.9551 | 58.5751 | 10.3988 | 122.85 | 1.4486
733 | 10 | 55 | 40 | 4 | 3.5 | 0.6 | 0.6 | 0.032 | 0.21612 | 10.2317 | 63.0801 | 10.417 | 122.85 | 1.4486
734 | 10 | 60 | 40 | 4 | 3.5 | 0.6 | 0.6 | 0.032 | 0.20997 | 10.5053 | 67.5779 | 10.4349 | 122.85 | 1.4486
735 | 10 | 65 | 40 | 4 | 3.5 | 0.6 | 0.6 | 0.032 | 0.20392 | 10.7721 | 72.07 | 10.4527 | 122.85 | 1.4486
736 | 10 | 70 | 40 | 4 | 3.5 | 0.6 | 0.6 | 0.032 | 0.19787 | 11.0376 | 76.5534 | 10.4703 | 122.85 | 1.4486
737 | 10 | 75 | 40 | 4 | 3.5 | 0.6 | 0.6 | 0.032 | 0.19185 | 11.3018 | 81.028 | 10.4879 | 122.85 | 1.4486
738 | 10 | 80 | 40 | 4 | 3.5 | 0.6 | 0.6 | 0.032 | 0.18585 | 11.5646 | 85.4941 | 10.5054 | 122.85 | 1.4486
739 | 10 | 40 | 40 | 5 | 3.5 | 0.6 | 0.6 | 0.032 | 0.27076 | 10.8807 | 50.7437 | 10.4802 | 153.5625 | 1.4486
740 | 10 | 45 | 40 | 5 | 3.5 | 0.6 | 0.6 | 0.032 | 0.26456 | 11.1283 | 55.2362 | 10.4967 | 153.5625 | 1.4486
741 | 10 | 50 | 40 | 5 | 3.5 | 0.6 | 0.6 | 0.032 | 0.25838 | 11.3749 | 59.7204 | 10.5131 | 153.5625 | 1.4486
742 | 10 | 55 | 40 | 5 | 3.5 | 0.6 | 0.6 | 0.032 | 0.25221 | 11.6204 | 64.1964 | 10.5294 | 153.5625 | 1.4486
743 | 10 | 60 | 40 | 5 | 3.5 | 0.6 | 0.6 | 0.032 | 0.24605 | 11.8649 | 68.6644 | 10.5456 | 153.5625 | 1.4486
744 | 10 | 65 | 40 | 5 | 3.5 | 0.6 | 0.6 | 0.032 | 0.23991 | 12.1084 | 73.1243 | 10.5617 | 153.5625 | 1.4486
745 | 10 | 70 | 40 | 5 | 3.5 | 0.6 | 0.6 | 0.032 | 0.23379 | 12.3508 | 77.5762 | 10.5777 | 153.5625 | 1.4486
746 | 10 | 75 | 40 | 5 | 3.5 | 0.6 | 0.6 | 0.032 | 0.22768 | 12.5923 | 82.0204 | 10.5937 | 153.5625 | 1.4486
747 | 10 | 80 | 40 | 5 | 3.5 | 0.6 | 0.6 | 0.032 | 0.22159 | 12.8326 | 86.4567 | 10.6096 | 153.5625 | 1.4486
748 | 10 | 40 | 40 | 6 | 3.5 | 0.6 | 0.6 | 0.032 | 0.30383 | 12.3392 | 51.8665 | 10.5786 | 184.2751 | 1.4486
749 | 10 | 45 | 40 | 6 | 3.5 | 0.6 | 0.6 | 0.032 | 0.29757 | 12.5652 | 56.3286 | 10.5937 | 184.2751 | 1.4486
750 | 10 | 50 | 40 | 6 | 3.5 | 0.6 | 0.6 | 0.032 | 0.29132 | 12.7904 | 60.7831 | 10.6088 | 184.2751 | 1.4486
751 | 10 | 55 | 40 | 6 | 3.5 | 0.6 | 0.6 | 0.032 | 0.28508 | 13.0148 | 65.2302 | 10.6237 | 184.2751 | 1.4486
752 | 10 | 60 | 40 | 6 | 3.5 | 0.6 | 0.6 | 0.032 | 0.27885 | 13.2383 | 69.6698 | 10.6386 | 184.2751 | 1.4486
753 | 10 | 65 | 40 | 6 | 3.5 | 0.6 | 0.6 | 0.032 | 0.27264 | 13.4611 | 74.1022 | 10.6535 | 184.2751 | 1.4486
754 | 10 | 70 | 40 | 6 | 3.5 | 0.6 | 0.6 | 0.032 | 0.26644 | 13.683 | 78.5273 | 10.6682 | 184.2751 | 1.4486
755 | 10 | 75 | 40 | 6 | 3.5 | 0.6 | 0.6 | 0.032 | 0.26025 | 13.9041 | 82.9451 | 10.6829 | 184.2751 | 1.4486
756 | 10 | 80 | 40 | 6 | 3.5 | 0.6 | 0.6 | 0.032 | 0.25407 | 14.1244 | 87.3559 | 10.6976 | 184.2751 | 1.4486

## forecast
Time | Temperature | Ambient RH | Target Per Tube (L/Day)
2024-08-27 00:00:00 | 29.14 | 57 | 700
2024-08-27 03:00:00 | 28.16 | 61
2024-08-27 06:00:00 | 29.96 | 52
2024-08-27 09:00:00 | 34.21 | 32
2024-08-27 12:00:00 | 38.45 | 18
2024-08-27 15:00:00 | 38.6 | 16
2024-08-27 18:00:00 | 33.01 | 36
2024-08-27 21:00:00 | 29.94 | 47

## settings
Time | Forecast Temp | Forecast RH | Case Number | Brine Temperature (C) | Brine Flowrate (L/hr/pan) | Speed (m/s) | Evaporation rate L/hr.pan | Outlet Brine Temperature [C] | Outlet relative humidity % | Outlet Air temperature | Heating power W | Fan power W
|  |  | 211 | 40 | 6 | 3.5 | 0.25809 | 26.1314 | 59.0418 | 29.7784 | 61.8365 | 1.4486
|  |  | 212 | 40 | 6 | 3.5 | 0.23983 | 26.7332 | 63.6853 | 29.8251 | 61.8365 | 1.4486
|  |  | 210 | 40 | 6 | 3.5 | 0.27651 | 25.5214 | 54.3794 | 29.7308 | 61.8365 | 1.4486
|  |  | 316 | 40 | 6 | 3.5 | 0.30546 | 27.5954 | 44.3182 | 34.4326 | 30.9559 | 1.4486
|  |  | 325 | 25 | 4 | 3.5 | 0.13402 | 30.3483 | 43.0316 | 39.0833 | 0 | 1.4486
|  |  | 325 | 25 | 4 | 3.5 | 0.13402 | 30.3483 | 43.0316 | 39.0833 | 0 | 1.4486
|  |  | 316 | 40 | 6 | 3.5 | 0.30546 | 27.5954 | 44.3182 | 34.4326 | 30.9559 | 1.4486
|  |  | 209 | 40 | 6 | 3.5 | 0.29511 | 24.9029 | 49.6975 | 29.6825 | 61.8365 | 1.4486
Evap Rate (per day)
Total Power (kWHr) | Heating Power | Fan Power